## はじめに
はじめに
| 1 | 本エクセルの目的について
本エクセルは開発行為の雨水流出抑制指導を円滑に行うため、八千代市役所土木建設課が作成したものです。
適宜エクセルを更新するので、常に最新版を使用してください。
エクセル配布ページ（市ウェブサイト）
| 2 | 洪水調整容量の算定方法について
本エクセルは洪水調整容量を簡易式（簡便法）により求めていますが、開発事業者による
同等以上の計算（貯留追跡法など）を妨げるものではありません。
| 3 | 使用方法
条件入力はシート内右側のコメ印の注意書きに習い①から順番に入力してください。
|  |  |  | はプルダウンから選択、 |  |  | は直接入力してください。
上記セル以外は入力や編集できないようにロックしています。
条件入力が完了した後、各シート下部の計算書を印刷して土木建設課へ提出してください。（印刷設定済み）
| 4 | 洪水調整容量算定シートの説明
「①貯留_調整池」は自然流下（穴あき式）の調整池や地下ピットなど
|  | 「②-1浸透_公共用地」は宅地造成時に専用用地や道路内に浸透型施設 | [5 empty] | を設ける場合の容量算定シートです。
「②-2浸透_宅造」は宅地造成時に宅地内に浸透型施設
「③浸透_住宅・事業所の建築」は住宅や事業所等を建築時に浸透型施設
| 5 | 責任制限について
開発事業者には雨水流出抑制により溢水などの被害が生じないよう設計する義務があります。
本エクセルを利用して発生するあらゆる損害はすべて利用者が負担するものとします。
八千代市は責任を一切負担しません。
| 6 | 禁止事項について
以下の行為を禁止します。
|  | ・ | 土木建設課が指導する開発行為以外での使用
（下水道課が指導する開発事業では本エクセルを使用できません）
|  | ・ | 計算式などを変更すること
|  | ・ | 本エクセルを元にして変更・改造・作製したり販売すること
| 7 | 不具合などの修正について
不具合や計算間違いなどが判明した際は土木建設課まで連絡してください。
|  | 連絡先 |  |  | 電話 | ０４７－４２１－６７８４
[5 empty] | メール | dokensetu5@city.yachiyo.lg.jp
※全ての開発行為をカバーできるように作成していません。本エクセルが適用できないような
開発行為は，参考図書に準じて開発事業者にて計算書を作成してください。
| 8 | 参考図書
|  | ・ | 防災調節池等技術基準（案）解説と設計実例増補改訂（一部修正）版（公益社団法人日本河川協会）
|  | ・ | 流域貯留施設等技術指針（案）―増補改訂版―（公益社団法人雨水貯留浸透技術協会）
|  | ・ | 増補改訂雨水浸透施設技術指針（案）調査・計画編（公益社団法人雨水貯留浸透技術協会）
|  | ・ | 増補改訂雨水浸透施設技術指針（案）構造・施工・維持管理編（公益社団法人雨水貯留浸透技術協会）
|  | ・ | 下水道施設計画・設計指針と解説（公益社団法人日本下水道協会）
|  | ・ | 下水道雨水調整池技術基準（案）解説と計算例（公益社団法人日本下水道協会）
|  | ・ | 千葉県における宅地開発等に伴う雨水排水・貯留浸透計画策定の手引（千葉県県土整備部）
|  | ・ | 千葉県における宅地開発等に伴う雨水排水・貯留浸透計画策定の手引の解説（千葉県県土整備部）

## ①貯留_調整池
注意 常に最新版を使用してください。 | [18 empty] | 「※」は主な注意事項
条件入力 | [10 empty] | ①から順に入力すること | [9 empty] | 非表示
プルダウンから選択
１ 計算条件 | [11 empty] | 直接入力
| 1 | 開発区域の設定
|  | ① | 区域名（任意入力） | [15 empty] | ※① | 区域を複数分ける場合に入力
|  | ② | 集水区域の土地利用と流出係数 | [7 empty] | f= | 0 |  | （少数３位切上） |  |  |  |  | ※② | 「集水面積」とは抑制施設へ流入する区域。
|  |  | 土地利用 |  |  | 集水面積A |  |  | 係数ｆ |  | A×ｆ |  | 備考 | [6 empty] | 面積は土地利用計画毎に入力
「その他の不透面」とは駐車場、ゴミ捨て場、防火水槽用地などを指す。
[20 empty] | 開発区域外から雨水の流入がある場合は区域外面積を加算する。 |  | 集水区域用 |  |  |  | 直接放流区域用
[20 empty] | 直接放流区域は②に記入すること |  | 工種別 | 流出係数 |  |  | 工種別 | 流出係数
[20 empty] | 調整池の場合は「水面」を忘れずに入力する。 |  | 道路 | 0.85 | 1 |  | 道路 | 0.65 | 0.8
[22 empty] | 屋根 | 0.9 | 1 |  | 屋根 | 0.7 | 0.8
[22 empty] | その他の不透面 | 0.8 | 1 |  | その他の不透面 | 0.6 | 0.8
|  |  | 合計 |  |  | 0 |  |  |  |  | 0 | [10 empty] | 水面 | 1 | 1 |  | 水面 | 0.8 | 0.8
|  | ③ | 直接放流区域の土地利用と流出係数増分 | [7 empty] | f= | 0 |  | （少数３位切上） |  |  |  |  | ※③ | 「直接放流区域」とは雨水が抑制施設を経由せずに開発区域外へ流れ出る区域。 |  | 間地 | 0.2 | 0.6 |  | 間地 | 0 | 0.4
|  |  | 土地利用 |  |  | 直接放流面積A |  |  | 係数ｆ |  | A×ｆ |  | 備考 | [6 empty] | 流出係数増加分を算定するため間地0.20を差し引いている |  | 公園（緑地） | 0.15 | 0.6 |  | 公園（緑地） | 0 | 0.4
[20 empty] | 地形・土地利用の改変が行われない場合は間地を選択して計算から除外 |  | 勾配の緩い山地 | 0.3 | 0.6 |  | 勾配の緩い山地 | 0.1 | 0.4
[20 empty] | 地形・土地利用の改変が行われる場合 |  | 勾配の急な山地 | 0.5 | 0.6 |  | 勾配の急な山地 | 0.3 | 0.4
直接流出域を含む開発区域全体からの許容放流量を計算し、その値から
|  |  | 合計 |  |  | 0 |  |  |  |  | 0 | [8 empty] | 直接流出域の流出率の増加（暫定的に間地0.20を採用）による流出量の
[20 empty] | 増加分を差し引いた値を調整池からの許容放流量とする。 |  | ※任意設定0.25 | 0.25 | [8 empty] | HWL
| 2 | 雨水流出抑制施設の設定 | [19 empty] | ※任意設定0.30 | 0.3
|  | ④ | 貯留型抑制施設の空隙率 | [5 empty] | λ= | 1 | [8 empty] | ※④ | オープン調整池は1.00 地下貯留は構造による |  | ※任意設定0.35 | 0.35
|  | ⑤ | 抑制施設の種類と規模 | [15 empty] | ※⑤ | 「調整池」か「地下貯留施設」を選択する。 |  | ※任意設定0.40 | 0.4
|  |  | 雨水流出抑制施設 |  |  |  |  | 高さ |  |  | 面積 |  |  | 数量 | [5 empty] | Hは設計貯留水深 |  | ※任意設定0.45 | 0.45
[8 empty] | H（ｍ） |  |  | A（ｍ2） |  |  | N(個) | [7 empty] | ※任意設定0.50 | 0.5
|  |  | 調整池 | [10 empty] | 1 | [7 empty] | ※任意設定0.55 | 0.55
|  | ⑥ | オーバーフローの接続先 | [5 empty] | 市道路排水施設 |  |  |  |  | 0 |  |  |  |  | ※⑥ | 「市道路排水施設」は市道の道路側溝や地域排水管などを指す。 |  | ※任意設定0.60 | 0.6
[20 empty] | 「国県私が管理する排水施設」は国道、県道、私道の道路側溝などを指す。 |  | ※任意設定0.65 | 0.65
| 3 | 許容放流量の設定 | [16 empty] | ※ | 直接放流区域がある場合のみ入力 |  | ※任意設定0.70 | 0.7
|  | ⑦ | 宅地施設の抑制面積 | [5 empty] | A= |  |  | m2 | [6 empty] | ※⑦ | 宅地に抑制施設を設置した場合は宅地抑制面積(本施設へ流入しない面積)を入力 |  | ※任意設定0.75 | 0.75
|  | ⑧ | 許容放流比流量 | [5 empty] | Qc= | 0.025 |  | m3/s/ha | [6 empty] | ※⑧ | 流末の流下能力によって決定する。流末の能力が不明の場合は下限値0.025とする。 |  | ※任意設定0.80 | 0.8
[20 empty] | ただし，高野川流域は上限値0.020とする。 |  | ※任意設定0.85 | 0.85
| 4 | オリフィスの設定
|  |  | オリフィス流出係数 | [5 empty] | C= | 0.6 | [8 empty] | ※原則0.60とする。ベルマウスは不対応。
|  | ⑨ | オリフィス水深補正 | [5 empty] | h1'= |  |  | m | [6 empty] | ※⑨ | 底版(貯留量の基準となる底版最高部)とオリフィスの高低差を入力する。
２ 計算結果
[7 empty] | 上限値 |  |  | 下限値 |  |  | 採用値 |  |  | 判定
| 直接放流量（Q直） | [5 empty] | 0 |  |  | - |  |  | 0 |  |  | ＯＫ
| 設計容量（V） | [5 empty] | - |  |  | #VALUE! |  |  | 0 |  |  | #VALUE!
| 貯留水深（ｈ1） | [5 empty] | 0 |  |  | - |  |  | #VALUE! |  |  | #VALUE!
| オリフィス径（ｄ） | [5 empty] | #VALUE! |  |  | 30 |  |  | #VALUE! |  |  | #VALUE! |  |  | ※オリフィス径は閉塞しないよう30mm以上とする | [7 empty] | 許容直接放流量 |  |  |  | 0 |  | m3/s
| 抑制施設からの放流量（QA） | [5 empty] | 0 |  |  | - |  |  | #VALUE! |  |  | #VALUE! | [10 empty] | rc = 360･QA/(f･A)
[27 empty] | rc= |  |  | mm/hr
雨水流出抑制計算書（貯留型施設） | [18 empty] | 1
2
| １ 計算条件 | [17 empty] | 3
| 1 | 開発区域の設定 | [16 empty] | 4 |  |  | Ａ |  | ＝ |  |  |  | －Ｂ |  | ＝ |  |  | Ｃ | ＝
|  | ① | 区域名（任意入力） |  |  |  | 0 | [11 empty] | 5
|  | ② | 集水区域の土地利用と流出係数 | [7 empty] | f= | 0 |  | （少数３位切上） |  |  |  |  | 6 |  |  | ２・Ａ |  | ＝ |  |  |  | ｔｉn |  | ＝
|  |  | 土地利用 |  |  | 集水面積A |  |  | 係数ｆ |  | A×ｆ |  | 備考 | [5 empty] | 7 |  |  | ｒｉ |  | ＝ |  |  | mm/hr |  |  | ｔｉ | ＝ |  |  | min
|  |  | 0 |  |  | 0 | [6 empty] | 0 | [5 empty] | 8 |  |  | Ｖ2 ＝ ｖ2 × A
|  |  | 0 |  |  | 0 | [6 empty] | 0 | [5 empty] | 9 |  |  |  | ｖ2： |  | 単位堆砂量 m3/ha |  |  |  | 15 |  | m3/ha |  | ※1.5m3/ha・年×10年
|  |  | 0 |  |  | 0 | [6 empty] | 0 | [5 empty] | 10
|  |  | 0 |  |  | 0 | [6 empty] | 0 | [5 empty] | 11
|  |  | 0 |  |  | 0 | [6 empty] | 0 | [5 empty] | 12 |  |  | 〇 | 降雨規模の設定
|  |  | 0 |  |  | 0 | [6 empty] | 0 | [5 empty] | 13 |  |  |  |  | 計画降雨 |  |  |  | 年超過確率 1/10
|  |  | 合計 |  |  | 0 |  |  |  |  | 0 | [7 empty] | 14 |  |  |  |  | 降雨強度式 |  |  |  | ｒｉ= |  | 1695
|  | ③ | 直接放流区域の土地利用と流出係数増分 | [7 empty] | f= | 0 |  | （少数３位切上） |  |  |  |  | 15 | [10 empty] | ( | t | 0.75 | + | 10 | )
|  |  | 土地利用 |  |  | 直接放流面積A |  |  | 係数ｆ |  | A×ｆ |  | 備考 | [5 empty] | 16
|  |  | 0 |  |  | 0 | [6 empty] | 0 | [5 empty] | 17
|  |  | 0 |  |  | 0 | [6 empty] | 0 | [5 empty] | 18
|  |  | 0 |  |  | 0 | [6 empty] | 0 | [5 empty] | 19
|  |  | 合計 |  |  | 0 |  |  |  |  | 0 | [7 empty] | 20 |  | 〇 洪水調整容量（Ｖ1）の計算 | [7 empty] | Ｖ1 | ＝ |  |  | m3
21
| 2 | 雨水流出抑制施設の設定 | [16 empty] | 22 |  | 〇 堆積土砂量（Ｖ2）の計算 | [7 empty] | Ｖ2 | ＝ | 0 |  | m3
|  | ④ | 貯留型抑制施設の空隙率 | [5 empty] | λ= | 1 | [8 empty] | 23
|  | ⑤ | 抑制施設の種類と規模 | [15 empty] | 24
|  |  | 雨水流出抑制施設 |  |  |  |  | 高さ |  |  | 面積 |  |  | 数量 |  |  |  |  | 25
[8 empty] | H（ｍ） |  |  | A（ｍ2） |  |  | N(個) |  |  |  |  | 26
|  |  | 調整池 |  |  |  |  | 0 |  |  | 0 |  |  | 1 |  |  |  |  | 27
|  | ⑥ | オーバーフローの接続先 | [5 empty] | 市道路排水施設 |  |  |  |  | 0 |  |  |  |  | 28
29
| 3 | 許容放流量の設定 | [16 empty] | 30
|  | ⑦ | 宅地施設の抑制面積 | [5 empty] | A= | 0 |  | m2 | [6 empty] | 31
|  | ⑧ | 許容放流比流量 | [5 empty] | Qc= | 0.025 |  | m3/s/ha | [6 empty] | 32
33
| 4 | オリフィスの設定 | [16 empty] | 34
|  |  | オリフィス流出係数 | [5 empty] | C= | 0.6 | [8 empty] | 35
|  | ⑨ | オリフィス水深補正 | [5 empty] | h1'= | 0 |  | m | [6 empty] | 36
37
| ２ 計算結果 | [17 empty] | 38
[7 empty] | 上限値 |  |  | 下限値 |  |  | 採用値 |  |  | 判定 |  |  | 39
40
|  | 直接放流量（Q直） |  |  |  |  | 0 |  |  | - |  |  | 0 |  |  | ＯＫ |  |  | 41
42
|  | 設計容量（V） |  |  |  |  | - |  |  | #VALUE! |  |  | 0 |  |  | #VALUE! |  |  | 43
44
|  | 貯留水深（ｈ1） |  |  |  |  | 0 |  |  | - |  |  | #VALUE! |  |  | #VALUE! |  |  | 45
46
|  | オリフィス径（ｄ） |  |  |  |  | #VALUE! |  |  | 30 |  |  | #VALUE! |  |  | #VALUE! |  |  | 47
48
|  | 抑制施設からの放流量（QA） |  |  |  |  | 0 |  |  | - |  |  | #VALUE! |  |  | #VALUE! |  |  | 49
50
51
１ 洪水調整容量の算定方法 | [18 empty] | 1
| 洪水の規模が年超過確率で 1/10 以下のすべての洪水について開発後における | [17 empty] | 2
| 洪水のピーク流量の値を 許容放流量 の値まで調整する。 | [17 empty] | 3
| 抑制施設の容量は、 1/10 確率降雨強度曲線を用いて求める次式の必要洪水調整 | [17 empty] | 4
| 容量Ｖ1と堆積土砂量Ｖ２の合計値ΣＶ以上とする。 | [17 empty] | 5
6
7
8
9
|  | ここに、 |  | Ｖ１ | ： | 必要洪水調整容量（m3） | [12 empty] | 10
|  |  |  | ｒｉ | ： | 1/10 年確率降雨強度曲線上の任意の継続時間（ti） | [12 empty] | 11
[6 empty] | に対応する降雨強度（mm/hr） | [12 empty] | 12
|  |  |  | ｒｃ | ： | 許容放流量に相当する降雨強度（mm/hr） rc = 360･QA / (f･A) | [12 empty] | 13
|  |  |  | ＱA | ： | 許容放流量（m3/s） | [12 empty] | 14
|  |  |  | Ｆｃ | ： | 集水面積に対する平均浸透強度（mm/hr） Fc = QB / (10･f･A) | [12 empty] | 15
|  |  |  | ＱB | ： | 設計浸透量(m3/hr) | [12 empty] | 16
|  |  |  | ｔｉ | ： | 任意の継続時間（s） | [12 empty] | 17
|  |  |  | ｆ | ： | 流出係数 | [12 empty] | 18
|  |  |  | Ａ | ： | 集水面積（ha） | [12 empty] | 19
20
21
|  | ここに、 |  | Ｖ２ | ： | 堆積土砂量（m3） | [12 empty] | 22
|  |  |  | ｖ２ | ： | 単位堆砂量 m3/ha |  |  |  | 15 |  | m3/ha |  | ※1.5m3/ha・年×10年 |  |  |  |  | 23
24
２ 流出係数の算定 | [18 empty] | 25
|  | 集水面積と流出係数 | [16 empty] | 26
|  | 集水面積A(ha) |  |  |  |  | 流出係数f |  |  | Ａ × ｆ |  |  | 備考 | [5 empty] | 27
|  | 0 |  |  | 0 |  |  |  |  | 0 |  |  | 0 | [5 empty] | 28
|  | 0 |  |  | 0 |  |  |  |  | 0 |  |  | 0 | [5 empty] | 29
|  | 0 |  |  | 0 |  |  |  |  | 0 |  |  | 0 | [5 empty] | 30
|  | 0 |  |  | 0 |  |  |  |  | 0 |  |  | 0 | [5 empty] | 31
|  | 0 |  |  | 0 |  |  |  |  | 0 |  |  | 0 | [5 empty] | 32
|  | 0 |  |  | 0 |  |  |  |  | 0 |  |  | 0 | [5 empty] | 33
|  | 合計 |  |  | 0 |  |  |  |  | 0 | [8 empty] | 34
| 上表を加重平均すると | [17 empty] | 35
|  |  | ｆ＝ | 0 |  | ÷ | 0 |  | ＝ | #DIV/0! |  | ≒ | 0 |  | （少数３位切上） |  |  |  | 36
|  | 直接放流面積と流出係数増分 | [16 empty] | 37
|  | 直接放流面積A(ha) |  |  |  |  | 流出係数f(増) |  |  | Ａ × ｆ |  |  | 備考 | [5 empty] | 38
|  | 0 |  |  | 0 |  |  |  |  | 0 |  |  | 0 | [5 empty] | 39
|  | 0 |  |  | 0 |  |  |  |  | 0 |  |  | 0 | [5 empty] | 40
|  | 0 |  |  | 0 |  |  |  |  | 0 |  |  | 0 | [5 empty] | 41
|  | 合計 |  |  | 0 |  |  |  |  | 0 | [8 empty] | 42
[7 empty] | ※開発前を間地相当と見なしf=0.20を差し引く | [11 empty] | 43
| 上表を加重平均すると | [17 empty] | 44
|  |  | ｆ＝ | 0 |  | ÷ | 0 |  | ＝ | 0 |  | ≒ | 0 |  | （少数３位切上） |  |  |  | 45
46
３ 許容放流量の算定 | [18 empty] | 47
| 開発区域からの許容直接放流量の算定 | [17 empty] | 48
|  |  |  | 許容放流比流量 |  |  | 集水面積 |  |  | 直放面積 | [8 empty] | 49
|  | Qmax | ＝ | 0.025 |  | ×（ | 0 |  | ＋ | 0 |  | ） | [6 empty] | 50
|  |  | ＝ | 0 |  | m3/s | [12 empty] | 51
52
| 抑制施設を経由しない直接放流量の算定 | [17 empty] | 53
|  | Ｑ直 | ＝ | 1 | ×ｆ×Ｉ×Ａ |  |  | ＝ | 1 | ×0× |  | 1695 |  |  |  | ×0 |  |  | 54
|  |  |  | 360 |  |  |  |  | 360 |  |  | 5 | 0.75 | ＋10 |  |  |  |  | 55
|  |  | ＝ | 0 |  | m3/s |  | ＯＫ | [10 empty] | 56
57
| 抑制施設からの許容放流量の算定 | [17 empty] | 1
[7 empty] | 許容放流比流量 |  |  | 集水面積 |  |  | 全浸透面積 |  |  | 直放量 |  |  | 2
|  | ＱA | ＝ | ΣＱA |  | ＝ | 0.025 |  | ×( | 0 |  | ＋ | 0 |  | )－ | 0 |  |  | 3
|  |  | ＝ | 0 |  | m3/s | [12 empty] | 4
5
４ 雨水流出抑制施設の設定 | [18 empty] | 6
| 雨水流出抑制施設 | [5 empty] | 水頭H(m) |  |  |  | 面積A(m2) |  |  |  |  | 数量n(個) |  |  | 7
8
| 調整池 | [5 empty] | 0 |  |  |  | 0 |  |  |  |  | 1 |  |  | 9
10
５ 許容放流量に相当する降雨強度の算定 | [18 empty] | 11
[6 empty] | ＝ | 0 |  | × | 360 |  | ＝ |  |  | mm/hr |  |  |  | 12
[7 empty] | 0 |  | × | 0 | [8 empty] | 13
14
６ 任意の継続時間ｔｉの計算 | [18 empty] | 15
| 洪水調整容量Ｖ１が最大になるような任意の継続時間ｔｉを計算する | [17 empty] | 16
17
[6 empty] | 、 | ａ＝ | 1695 |  | 、 | ｂ＝ | 10 |  | 、 | ｎ＝ | 0.75 |  |  | 18
19
| 微分によりｔｉを計算する。 | [17 empty] | 20
21
22
23
24
25
| とおき、ｄｙ／ｄｔｉ として微分すると、 | [17 empty] | 26
27
28
29
| となり、ｔｉｎ ＝ Ｘ とおいて上式を整理すると、 | [17 empty] | 30
31
32
33
| Ａ・Ｘ2－Ｂ・Ｘ－Ｃ＝０ と置き換えると | [17 empty] | 34
35
36
37
|  |  | ｒｃ | ＝ |  |  | mm/hr、 |  | Ｆｃ | ＝ | ０ |  | mm/hrより | [5 empty] | 38
|  |  | Ａ | ＝ |  |  | 、 | Ｂ | ＝ | #VALUE! |  | 、 | Ｃ | ＝ |  |  |  |  | 39
40
| ｔｉ | ＝ | 〔 | #VALUE! |  | ＋ | #VALUE! |  | 2 | －４× |  |  | × |  |  |  | 〕 | 1.3333 | 41
|  |  |  | #VALUE! | [14 empty] | 42
|  | ＝ | #VALUE! |  | min | [13 empty] | 43
44
| ｒｉ | ＝ | 1695 |  |  |  |  | ＝ | #VALUE! |  | mm/hr | [7 empty] | 45
|  |  | #VALUE! |  | ＋ | 10 | [12 empty] | 46
47
７ 必要洪水調整容量（V1）の算定 | [18 empty] | 48
|  | Ｖ１ | ＝( |  |  | － |  |  | － 0 |  | )××60×0×0× | [6 empty] | 1 | 49
[7 empty] | 2 | [10 empty] | 360 | 50
|  |  | ＝ | #VALUE! |  | m3 | [12 empty] | 51
52
８ 堆積土砂量（V2）の計算 | [18 empty] | 53
|  | Ｖ2 | ＝ | 15 |  | × | 0 | [11 empty] | 54
|  |  | ＝ | 0 |  | m3 | [12 empty] | 55
56
９ 必要容量（ΣＶ)の計算 | [18 empty] | 1
|  | ΣＶ | ＝ | Ｖ1 | ＋ | Ｖ2 | ＝ | #VALUE! |  | ＋ | 0 | [7 empty] | 2
|  |  | ＝ | #VALUE! |  | m3 | #VALUE! | [11 empty] | 3
4
１０ 設計容量（V)の計算 | [18 empty] | 5
|  | Ｖ | ＝ | Ｈ |  | × | Ａ |  | × | λ |  | × | n | [5 empty] | 6
|  |  | ＝ | 0 |  | × | 0 |  | × | 1 |  | × | 1 | [5 empty] | 7
|  |  | ＝ | 0 |  | m3 | #VALUE! | [11 empty] | 8
9
１１ オリフィス断面積と径の計算 | [18 empty] | 10
|  | 貯留水深(h1) | [16 empty] | 11
|  |  | h1 | ＝ | #VALUE! |  | ÷( | 0 |  | × | 1 |  | )＝ | #VALUE! |  | m | #VALUE! |  | 12
|  | オリフィス水深(h2) | [16 empty] | 13
|  |  | h2 | ＝ | #VALUE! |  | ＋ | 0 |  | ＝ | #VALUE! |  | m | [5 empty] | 14
|  | オリフィス断面積(a) | [16 empty] | 15
16
17
|  |  |  | ＝ | 0 | [8 empty] | ＝ | #VALUE! |  | m2 |  | 18
[5 empty] | 0.6 |  | × | 2 | × | 9.8 | × | #VALUE! | [6 empty] | 19
|  | ここに、 |  | C | ： | オリフィス流出係数 | [12 empty] | 20
|  |  |  | g | ： | 重力加速度＝9.8 | [12 empty] | 21
|  |  |  | h2 | ： | HWLとオリフィス径中心の高低差 | [12 empty] | 22
23
|  | オリフィス径(d) | [16 empty] | 24
|  |  | d | ＝ |  | 4 | × | a | ＝ |  | 4 | × | #VALUE! | [5 empty] | 25
[7 empty] | π |  |  |  |  | π | [6 empty] | 26
|  |  |  | ＝ | #VALUE! |  | m | [11 empty] | 27
|  |  |  | ≒ | #VALUE! |  | mm |  | #VALUE! | [9 empty] | 28
29
|  | 抑制施設からの放流量 | [16 empty] | 30
|  |  | QA | ＝ | a×C× |  | 2 | × | g | × | h2 | [7 empty] | 31
|  |  |  | ＝ | #VALUE! |  | 2 | ×π÷４×0.60× |  |  |  | 2×9.8× |  | #VALUE! |  |  |  |  | 32
|  |  |  | ＝ | #VALUE! |  | m3/s |  | #VALUE! | [9 empty] | 33
34
h1
h1'
h2
ΣＶ＝Ｖ１＋Ｖ２
ΣＶ＝Ｖ１＋Ｖ２
"Ｖ" １＝" ( ri − " "rc" /"2" "− Fc ) × ti × f × A × " "1" /"360"
Ｖ２＝ ｖ２ × Ａ
"rc "= ("Q" _"A" " × 360" )/"f × A"
"ri "= "a" /(〖"ti" 〗^"n" " + b" )
"V1 "=" ( " "a" /(〖"ti" 〗^"n" "+ b" ) "− " "rc" /"2" "− Fc )× ti × f × A × " "1" /"360"
"y "=" ( " "a" /(〖"ti" 〗^"n" "+ b" ) "− " "rc" /"2" "− Fc )× ti"
"dy" /"dti" = ("a × {" ( 〖"ti" 〗^"n" "+ b " ) "− n × " 〖"ti" 〗^"n" "}" )/〖"( " 〖"ti" 〗^"n" "+ b )" 〗^"2" "− " "rc" /"2" "− Fc"
(" " "rc" /"2" " + Fc " ) "X" ^"2" "+" [" " "rc" /"2" " × 2b − 2b × Fc + a" ("n−1" )" " ]"X+b " (" " "rc" /"2" " × b + Fc × b − a " )"= 0"
"X "＝ ("−B + " √( "B" ^"2" "− 4 × A × C" ))/"2 × A" "ti" "=" √("n" &"X" )
"a" ＝ "Q" _"A" /("C × " √("2 × g × h2" ))

## ②-1浸透_公共用地
注意 常に最新版を使用してください。 | [18 empty] | 「※」は主な注意事項
条件入力 | [10 empty] | ①から順に入力すること | [9 empty] | 非表示
プルダウンから選択
１ 計算条件 | [11 empty] | 直接入力
| 1 | 開発区域の設定
|  | ① | 区域名（任意入力） | [15 empty] | ※① | 区域を複数分ける場合に入力
|  | ② | 集水区域の土地利用と流出係数 | [7 empty] | f= | 0 |  | （少数３位切上） |  |  |  |  | ※② | 「集水面積」とは抑制施設へ流入する区域。 |  | 集水区域用 |  |  |  | 直接放流区域用 | [9 empty] | 不採用 |  | W | W-small | W-big
|  |  | 土地利用 |  |  | 集水面積A |  |  | 係数ｆ |  | A×ｆ |  | 備考 | [6 empty] | 面積は土地利用計画毎に入力 |  | 工種別 | 流出係数 |  |  | 工種別 | 流出係数 | [8 empty] | W（ｍ） | K（m3） | 0 | 0 | 0
[20 empty] | 「その他の不透面」とはゴミ捨て場、防火水槽用地などを指す。 |  | 道路 | 0.85 | 1 |  | 道路 | 0.65 | 0.8 | [7 empty] | 0 | FALSE | 10 | 5 | 10
[20 empty] | 宅地に抑制施設を設置する場合は別シート（浸透_宅地）で計算する。 |  | 宅地駐車場 | 0.8 | 1 |  | 宅地駐車場 | 0.6 | 0.8 | [7 empty] | 0 | #DIV/0! | 20 | 10 | 20
[20 empty] | 宅地抑制施設の集水面積から駐車場を除外する場合は、本計算に駐車場分を加算する。 |  | 屋根 | 0.9 | 1 |  | 屋根 | 0.7 | 0.8 | [7 empty] | 0 | FALSE | 30 | 20 | 30
[20 empty] | 駐車場1区画5m*2.5m=12.5m2として加算。駐車場2区画の場合は25m2。 |  | その他の不透面 | 0.8 | 1 |  | その他の不透面 | 0.6 | 0.8 | [9 empty] | 40 | 30 | 40
[20 empty] | 開発区域外から雨水の流入がある場合は区域外面積を加算する。 |  | 水面 | 1 | 1 |  | 水面 | 0.8 | 0.8 | [7 empty] | 0 | FALSE | 50 | 40 | 50
[20 empty] | 直接放流区域は②に記入すること |  | 間地 | 0.2 | 0.6 |  | 間地 | 0 | 0.4 | [7 empty] | 0 | #DIV/0!
|  |  | 合計 |  |  | 0 |  |  |  |  | 0 | [10 empty] | 公園（緑地） | 0.15 | 0.6 |  | 公園（緑地） | 0 | 0.4 | [7 empty] | 0 | FALSE
|  | ③ | 直接放流区域の土地利用と流出係数増分 | [7 empty] | f= | 0 |  | （少数３位切上） |  |  |  |  | ※③ | 「直接放流区域」とは雨水が抑制施設を経由せずに開発区域外へ流れ出る区域。 |  | 勾配の緩い山地 | 0.3 | 0.6 |  | 勾配の緩い山地 | 0.1 | 0.4
|  |  | 土地利用 |  |  | 直接放流面積A |  |  | 係数ｆ |  | A×ｆ |  | 備考 | [6 empty] | 流出係数増加分を算定するため間地0.20を差し引いている |  | 勾配の急な山地 | 0.5 | 0.6 |  | 勾配の急な山地 | 0.3 | 0.4
地形・土地利用の改変が行われない場合は間地を選択して計算から除外
[20 empty] | 地形・土地利用の改変が行われる場合 |  | ※任意設定0.25 | 0.25 |  |  | 施設1
[20 empty] | 直接流出域を含む開発区域全体からの許容放流量を計算し、その値から |  | ※任意設定0.30 | 0.3 |  |  | 分類 | 設計水頭 H（ｍ） | 施設幅 W（ｍ） | 施設直径 D（ｍ） | 施設延長 L（ｍ） | 係数 a | 係数 b | 係数 c | 補正係数 | 比浸透量 K（m3）
|  |  | 合計 |  |  | 0 |  |  |  |  | 0 | [8 empty] | 直接流出域の流出率の増加（暫定的に間地0.20を採用）による流出量の |  | ※任意設定0.35 | 0.35 |  |  | 矩形ます(側面・底面浸透) | 0 | 0 | #REF! | 0 | 4.663 | -0.834 | - | - | -0.834
[20 empty] | 増加分を差し引いた値を抑制施設からの許容放流量とする。 |  | ※任意設定0.40 | 0.4 |  |  | 矩形ます(側面浸透) | 0 | 0 | #REF! | 0 | 4.663 | -0.834 | - | #DIV/0! | #DIV/0!
| 2 | 雨水流出抑制施設の設定 | [19 empty] | ※任意設定0.45 | 0.45 |  |  | 大型貯留槽（側面・底面浸透）<Ｗ=5m,5m≦Ｌ≦25m> | 0 | 5 | #REF! | 0 | #DIV/0! | 7.03 | - | - | #DIV/0!
|  | ④ | 抑制施設の空隙率 | [5 empty] | λ= | 0.9 | [8 empty] | ※④ | 使用する製品の空隙率λを入力。例）パネケープ0.94 |  | ※任意設定0.50 | 0.5 |  |  | 大型貯留槽（側面・底面浸透）<Ｗ=10m,10m≦Ｌ≦50m> | 0 | 10 | #REF! | 0 | #DIV/0! | 14 | - | - | #DIV/0!
|  | ⑤ | 飽和透水係数 | [5 empty] | k0= | 0.02 | [8 empty] | ※⑤ | 現地浸透試験などにより算定。もしくは浸透適地かつ開発面積1ha未満の場合は0.02m/hも可 |  | ※任意設定0.55 | 0.55 |  |  | 大型貯留槽（側面・底面浸透）<Ｗ=20m,20m≦Ｌ≦100m> | 0 | 20 | #REF! | 0 | #DIV/0! | 27.06 | - | - | #DIV/0!
|  | ⑥ | 浸透面から地下水位までの差 | [5 empty] | h= | 1.0m未満 | [8 empty] | ※⑥ | 近傍のボーリング記録や試験掘りなどにより確認 |  | ※任意設定0.60 | 0.6 |  |  | 大型貯留槽（底面浸透）<Ｗ=5m,5m≦Ｌ≦25m> | 0 | 5 | #REF! | 0 | #DIV/0! | 7.57 | - | - | #DIV/0!
|  | ⑦ | 抑制施設の基礎形式 | [6 empty] | 砕石 | [8 empty] | ※⑦ | 原則「コンクリート」とし，十分な地耐力が見込める場合は「砕石」を可 |  | ※任意設定0.65 | 0.65 |  |  | 大型貯留槽（底面浸透）<Ｗ=10m,10m≦Ｌ≦50m> | 0 | 10 | #REF! | 0 | #DIV/0! | 13.84 | - | - | #DIV/0!
|  | ⑧ | 抑制施設の種類と規模 | [15 empty] | ※⑧ | 形状の異なる矩形ますを複数設置する場合は集水区域ごとに計算(エクセルを複製) |  | ※任意設定0.70 | 0.7 |  |  | 大型貯留槽（底面浸透）<Ｗ=20m,20m≦Ｌ≦100m> | 0 | 20 | #REF! | 0 | #DIV/0! | 26.36 | - | - | #DIV/0!
|  |  | 雨水流出抑制施設 |  |  |  |  | 高さ |  | 幅 |  | 延長 |  | 数量 | [5 empty] | ただし，HとWが等しい場合に延長を分割する際は，安全側の計算となるため |  | ※任意設定0.75 | 0.75
[8 empty] | H（ｍ） |  | W（ｍ） |  | L（ｍ） |  | N(個) | [5 empty] | 集水区域ごとの計算を不要とすることも可能 |  | ※任意設定0.80 | 0.8
|  |  | 矩形ます(側面・底面浸透) | [10 empty] | 1 | [5 empty] | 例）L30m×1個をL10m×3個に分割する場合もL30m×1個の計算書のみでOK |  | ※任意設定0.85 | 0.85
|  | ⑨ | オーバーフローの接続先 | [5 empty] | 市道路排水施設 |  |  |  |  | 0 |  |  |  |  | ※⑨ | 「市道路排水施設」は市道の道路側溝や地域排水管などを指す。 |  | ※任意設定0.90 | 0.9 |  | 矩形ます_側面・底面浸透
[20 empty] | 「国県私が管理する排水施設」は国道、県道、私道の道路側溝などを指す。 |  |  |  |  | ↑模式図切替用
| 3 | 許容放流量の設定 | [16 empty] | ※ | 直接放流区域がある場合のみ入力
|  | ⑩ | 宅地施設の抑制面積 | [5 empty] | A= |  |  | m2 |  | ※直放なしのため入力不要 |  |  |  |  | ※⑩ | 宅地に抑制施設を設置した場合は宅地抑制面積(本施設へ流入しない面積)を入力
|  | ⑪ | 許容放流比流量 | [5 empty] | Qc= | 0.025 |  | m3/s/ha |  | ※直放なしのため入力不要 |  |  |  |  | ※⑪ | 流末の流下能力によって決定する。流末の能力が不明の場合は下限値0.025とする。
ただし，高野川流域は上限値0.020とする。
２ 計算結果 | [21 empty] | 比浸透量 kf(m3) |  | 飽和透水係数 ko(m/h) |  | 基準浸透量 Qf(m3/h) |  | 影響係数 目詰まりK1 |  | 影響係数 地下水位K2 |  | 安全率 α |  | 単位浸透量 Q(m3/h) |  | 容量 V(m3)
[7 empty] | 上限値 |  |  | 下限値 |  |  | 採用値 |  |  | 判定 | [5 empty] | -0.834 |  | 0.02 |  | -0.017 |  | 0.9 |  | 0.9 |  | 0.8 |  | -0.011 |  | 0
| 直接放流量（Q直） | [5 empty] | 0 |  |  | - | [5 empty] | ＮＧ
| 設計容量（V） | [5 empty] | - |  |  | #VALUE! |  |  | 0 |  |  | #VALUE! | [5 empty] | 許容直接放流量 |  |  |  | 0 |  | m3/s
[22 empty] | 平均浸透強度 | [5 empty] | Fc= |  |  | mm/hr |  | Fc=QB/(10･f･A)
雨水流出抑制計算書（公共用地に設置する浸透型抑制施設） | [18 empty] | 1
2
| １ 計算条件 | [17 empty] | 3
| 1 | 開発区域の設定 | [16 empty] | 4 |  |  | Ａ |  | ＝ | #VALUE! |  |  | －Ｂ |  | ＝ | #VALUE! |  | Ｃ | ＝ | #VALUE!
|  | ① | 区域名（任意入力） |  |  |  | 0 | [11 empty] | 5
|  | ② | 集水区域の土地利用と流出係数 | [7 empty] | f= | 0 |  | （少数３位切上） |  |  |  |  | 6 |  |  | ２・Ａ |  | ＝ | #VALUE! |  |  | ｔｉn |  | ＝ | #VALUE!
|  |  | 土地利用 |  |  | 集水面積A |  |  | 係数ｆ |  | A×ｆ |  | 備考 | [5 empty] | 7 |  |  | ｒｉ |  | ＝ | #VALUE! |  | mm/hr |  |  | ｔｉ | ＝ | #VALUE! |  | min
|  |  | 0 |  |  | 0 | [6 empty] | 0 | [5 empty] | 8 |  |  | Ｖ2 ＝ ｖ2 × A
|  |  | 0 |  |  | 0 | [6 empty] | 0 | [5 empty] | 9 |  |  |  | ｖ2： |  | 単位堆砂量 m3/ha |  |  |  | 15 |  | m3/ha |  | ※1.5m3/ha・年×10年
|  |  | 0 |  |  | 0 | [6 empty] | 0 | [5 empty] | 10
|  |  | 0 |  |  | 0 | [6 empty] | 0 | [5 empty] | 11 |  |  | 〇 | 降雨規模の設定
|  |  | 0 |  |  | 0 | [6 empty] | 0 | [5 empty] | 12 |  |  |  |  | 計画降雨 |  |  |  | 年超過確率 1/10
|  |  | 0 |  |  | 0 | [6 empty] | 0 | [5 empty] | 13 |  |  |  |  | 降雨強度式 |  |  |  | ｒｉ= |  | 1695
|  |  | 合計 |  |  | 0 |  |  |  |  | 0 | [7 empty] | 14 | [10 empty] | ( | t | 0.75 | + | 10 |  | )
|  | ③ | 直接放流区域の土地利用と流出係数増分 | [7 empty] | f= | 0 |  | （少数３位切上） |  |  |  |  | 15
|  |  | 土地利用 |  |  | 直接放流面積A |  |  | 係数ｆ |  | A×ｆ |  | 備考 | [5 empty] | 16 |  | 〇 洪水調整容量（Ｖ1）の計算 | [7 empty] | Ｖ1 | ＝ | #VALUE! |  | m3
|  |  | 0 |  |  | 0 | [6 empty] | 0 | [5 empty] | 17
|  |  | 0 |  |  | 0 | [6 empty] | 0 | [5 empty] | 18 |  | 〇 堆積土砂量（Ｖ2）の計算 | [7 empty] | Ｖ2 | ＝ | 0 |  | m3
|  |  | 0 |  |  | 0 | [6 empty] | 0 | [5 empty] | 19
|  |  | 合計 |  |  | 0 |  |  |  |  | 0 | [7 empty] | 20
21
| 2 | 雨水流出抑制施設の設定 | [16 empty] | 22
|  | ④ | 抑制施設の空隙率 | [5 empty] | λ= | 0.9 | [8 empty] | 23
|  | ⑤ | 飽和透水係数 | [5 empty] | k0= | 0.02 | [8 empty] | 24
|  | ⑥ | 浸透面から地下水位までの差 | [5 empty] | h= | 1.0m未満 | [8 empty] | 25
|  | ⑦ | 抑制施設の基礎形式 | [6 empty] | 砕石 | [8 empty] | 26
|  | ⑧ | 抑制施設の種類と規模 | [15 empty] | 27
|  |  | 雨水流出抑制施設 |  |  |  |  | 高さ |  | 幅 |  | 延長 |  | 数量 |  |  |  |  | 28
[8 empty] | H（ｍ） |  | W（ｍ） |  | L（ｍ） |  | N(個) |  |  |  |  | 29
|  |  | 矩形ます(側面・底面浸透) |  |  |  |  | 0 |  | 0 |  | 0 |  | 1 |  |  |  |  | 30
|  | ⑨ | オーバーフローの接続先 | [5 empty] | 市道路排水施設 |  |  |  |  | 0 |  |  |  |  | 31
32
| 3 | 許容放流量の設定 | [16 empty] | 33
|  | ⑩ | 宅地施設の抑制面積 | [5 empty] | A= | 0 |  | m2 |  | ※直放なしのため入力不要 |  |  |  |  | 34
|  | ⑪ | 許容放流比流量 | [5 empty] | Qc= | 0.025 |  | m3/s/ha |  | ※直放なしのため入力不要 |  |  |  |  | 35
36
| ２ 計算結果 | [17 empty] | 37
[7 empty] | 上限値 |  |  | 下限値 |  |  | 採用値 |  |  | 判定 |  |  | 38
39
|  | 直接放流量（Q直） |  |  |  |  | 0 |  |  | - | [5 empty] | ＮＧ |  |  | 40
41
|  | 設計容量（V） |  |  |  |  | - |  |  | #VALUE! |  |  | 0 |  |  | #VALUE! |  |  | 42
43
44
１ 洪水調整容量の算定方法 | [18 empty] | 1
| 洪水の規模が年超過確率で 1/10 以下のすべての洪水について開発後における | [17 empty] | 2
| 洪水のピーク流量の値を 浸透能力 の値まで調整する。 | [17 empty] | 3
| 抑制施設の容量は、 1/10 確率降雨強度曲線を用いて求める次式の必要洪水調整 | [17 empty] | 4
| 容量Ｖ1と堆積土砂量Ｖ２の合計値ΣＶ以上とする。 | [17 empty] | 5
6
7
8
9
|  | ここに、 |  | Ｖ１ | ： | 必要洪水調整容量（m3） | [12 empty] | 10
|  |  |  | ｒｉ | ： | 1/10 年確率降雨強度曲線上の任意の継続時間（ti） | [12 empty] | 11
[6 empty] | に対応する降雨強度（mm/hr） | [12 empty] | 12
|  |  |  | ｒｃ | ： | 許容放流量に相当する降雨強度（mm/hr） rc = 360･QA / (f･A) | [12 empty] | 13
|  |  |  | ＱA | ： | 許容放流量（m3/s） | [12 empty] | 14
|  |  |  | Ｆｃ | ： | 集水面積に対する平均浸透強度（mm/hr） Fc = QB / (10･f･A) | [12 empty] | 15
|  |  |  | ＱB | ： | 設計浸透量(m3/hr) | [12 empty] | 16
|  |  |  | ｔｉ | ： | 任意の継続時間（s） | [12 empty] | 17
|  |  |  | ｆ | ： | 流出係数 | [12 empty] | 18
|  |  |  | Ａ | ： | 集水面積（ha） | [12 empty] | 19
20
21
|  | ここに、 |  | Ｖ２ | ： | 堆積土砂量（m3） | [12 empty] | 22
|  |  |  | ｖ２ | ： | 単位堆砂量 m3/ha |  |  |  | 15 |  | m3/ha |  | ※1.5m3/ha・年×10年 |  |  |  |  | 23
24
２ 流出係数の算定 | [18 empty] | 25
|  | 集水面積と流出係数 | [16 empty] | 26
|  | 集水面積A(ha) |  |  |  |  | 流出係数f |  |  | Ａ × ｆ |  |  | 備考 | [5 empty] | 27
|  | 0 |  |  | 0 |  |  |  |  | 0 |  |  | 0 | [5 empty] | 28
|  | 0 |  |  | 0 |  |  |  |  | 0 |  |  | 0 | [5 empty] | 29
|  | 0 |  |  | 0 |  |  |  |  | 0 |  |  | 0 | [5 empty] | 30
|  | 0 |  |  | 0 |  |  |  |  | 0 |  |  | 0 | [5 empty] | 31
|  | 0 |  |  | 0 |  |  |  |  | 0 |  |  | 0 | [5 empty] | 32
|  | 0 |  |  | 0 |  |  |  |  | 0 |  |  | 0 | [5 empty] | 33
|  | 合計 |  |  | 0 |  |  |  |  | 0 | [8 empty] | 34
| 上表を加重平均すると | [17 empty] | 35
|  |  | ｆ＝ | 0 |  | ÷ | 0 |  | ＝ | #DIV/0! |  | ≒ | 0 |  | （少数３位切上） |  |  |  | 36
|  | 直接放流面積と流出係数増分 | [16 empty] | 37
|  | 直接放流面積A(ha) |  |  |  |  | 流出係数f(増) |  |  | Ａ × ｆ |  |  | 備考 | [5 empty] | 38
|  | 0 |  |  | 0 |  |  |  |  | 0 |  |  | 0 | [5 empty] | 39
|  | 0 |  |  | 0 |  |  |  |  | 0 |  |  | 0 | [5 empty] | 40
|  | 0 |  |  | 0 |  |  |  |  | 0 |  |  | 0 | [5 empty] | 41
|  | 合計 |  |  | 0 |  |  |  |  | 0 | [8 empty] | 42
[7 empty] | ※開発前を間地相当と見なしf=0.20を差し引く | [11 empty] | 43
| 上表を加重平均すると | [17 empty] | 44
|  |  | ｆ＝ | 0 |  | ÷ | 0 |  | ＝ | 0 |  | ≒ | 0 |  | （少数３位切上） |  |  |  | 45
46
３ 許容放流量の算定 | [18 empty] | 47
| 開発区域からの許容直接放流量の算定 | [17 empty] | 48
|  |  |  | 許容放流比流量 |  |  | 集水面積 |  |  | 直放面積 |  |  | 全浸透面積 | [5 empty] | 49
|  | Qmax | ＝ | 0.025 |  | ×( | 0 |  | ＋ | 0 |  | ＋ | 0 |  | ) |  |  |  | 50
|  |  | ＝ | 0 |  | m3/s | [12 empty] | 51
52
| 抑制施設を経由しない直接放流量の算定 | [17 empty] | 53
|  | Ｑ直 | ＝ | 1 | ×ｆ×Ｉ×Ａ |  |  | ＝ | 1 | ×0× |  | 1695 |  |  |  | ×0 |  |  | 54
|  |  |  | 360 |  |  |  |  | 360 |  |  | 5 | 0.75 | ＋10 |  |  |  |  | 55
|  |  | ＝ |  |  | m3/s |  | ＮＧ | [10 empty] | 56
57
４ 雨水流出抑制施設の設定及び平均浸透強度の算定 | [18 empty] | 1
| 雨水流出抑制施設 | [5 empty] | 水頭H(m) |  |  | 幅W(m) |  |  | 延長L(m) |  |  | 数量n(個) |  |  | 2
3
| 矩形ます(側面・底面浸透) | [5 empty] | 0 |  |  | 0 |  |  | 0 |  |  | 1 |  |  | 4
5
| 浸透施設の比浸透量算定（「雨水浸透施設技術指針（案）調査・計画編」等により算定） | [17 empty] | 6
| 比浸透量 |  |  | 飽和透水係数 |  |  | 基準浸透量 |  |  | 影響係数 |  | 影響係数 |  | 安全率 |  | 単位設計浸透量 |  |  | 7
| kf(m2) |  |  | ko(m/hr) |  |  | Qf(m3/hr) |  |  | K1 |  | K2 |  | α |  | QB(m3/hr) |  |  | 8
| -0.834 |  |  | 0.02 |  |  | -0.017 |  |  | 0.9 |  | 0.9 |  | 0.8 |  | -0.011 |  |  | 9
10
|  | ＱB | ＝ | Ｃ | × | Ｑf | [12 empty] | 11
|  | ここに、 |  | ＱB | ： | 単位設計浸透量(m3/hr) | [12 empty] | 12
|  |  |  | Ｃ | ： | 影響係数（Ｋ１×Ｋ２×α） | [12 empty] | 13
|  |  |  | Ｋ１ | ： | 目詰まりによる影響係数0.9 | [12 empty] | 14
|  |  |  | Ｋ２ | ： | 地下水位による影響係数 | [12 empty] | 15
[6 empty] | 浸透面から地下水位（豊水期）までの差が1ｍ未満は0.9 | [12 empty] | 16
[6 empty] | 浸透面から地下水位（豊水期）までの差が1ｍ以上は1.0 | [12 empty] | 17
|  |  |  | α | ： | 安全率0.8 | [12 empty] | 18
|  |  |  | Ｑf | ： | 基準浸透量(m3/hr) | [12 empty] | 19
|  | Ｑf | ＝ | ｋ0 | × | kf | [12 empty] | 20
|  |  |  | ｋ0 | ： | 飽和透水係数 | [12 empty] | 21
|  |  |  | kf | ： | 比浸透量(m2) | [12 empty] | 22
23
|  | 比浸透量（kf）の算定式 | [16 empty] | 24
25
26
27
28
29
30
31
32
33
34
35
36
37
38
39
| 集水面積に対する平均浸透強度の算定 | [17 empty] | 40
|  | Ｆｃ | ＝ | ΣQB・n |  | ÷ | (10･f･A) | [11 empty] | 41
|  |  | ＝ | -0.011 |  | ÷( | 10 | × | 0 |  | × | 0 |  | )＝ | #DIV/0! |  | mm/hr |  | 42
43
５ 任意の継続時間ｔｉの計算 | [18 empty] | 44
| 洪水調整容量Ｖ１が最大になるような任意の継続時間ｔｉを計算する | [17 empty] | 45
46
[6 empty] | 、 | ａ＝ | 1695 |  | 、 | ｂ＝ | 10 |  | 、 | ｎ＝ | 0.75 |  |  | 47
48
| 微分によりｔｉを計算する。 | [17 empty] | 49
50
51
52
53
54
| とおき、ｄｙ／ｄｔｉ として微分すると、 | [17 empty] | 1
2
3
4
| となり、ｔｉｎ ＝ Ｘ とおいて上式を整理すると、 | [17 empty] | 5
6
7
8
| Ａ・Ｘ2－Ｂ・Ｘ－Ｃ＝０ と置き換えると | [17 empty] | 9
10
11
12
13
|  |  | ｒｃ | ＝ | ０ |  | mm/hr、 |  | Ｆｃ | ＝ | #DIV/0! |  | mm/hrより | [5 empty] | 14
|  |  | Ａ | ＝ | #VALUE! |  | 、 | Ｂ | ＝ | #VALUE! |  | 、 | Ｃ | ＝ | #VALUE! |  |  |  | 15
16
| ｔｉ | ＝ | 〔 | #VALUE! |  | ＋ | #VALUE! |  | 2 | #VALUE! |  |  | × | #VALUE! |  |  | 〕 | 1.3333 | 17
|  |  |  | #VALUE! | [14 empty] | 18
|  | ＝ | #VALUE! |  | min | [13 empty] | 19
20
| ｒｉ | ＝ | 1695 |  |  |  |  | ＝ | #VALUE! |  | mm/hr | [7 empty] | 21
|  |  | #VALUE! |  | ＋ | 10 | [12 empty] | 22
23
６ 必要洪水調整容量（V1）の算定 | [18 empty] | 24
|  | Ｖ１ | ＝( | #VALUE! |  | － | ０ |  | #DIV/0! |  | #VALUE! | [6 empty] | 1 | 25
[7 empty] | 2 | [10 empty] | 360 | 26
|  |  | ＝ | #VALUE! |  | m3 | [12 empty] | 27
28
|  |  | ※浸透を加味する場合はrcを０とする | [15 empty] | 29
30
７ 堆積土砂量（V2）の計算 | [18 empty] | 31
|  | Ｖ2 | ＝ | 15 |  | × | 0 | [11 empty] | 32
|  |  | ＝ | 0 |  | m3 | [12 empty] | 33
34
８ 必要容量（ΣＶ)の計算 | [18 empty] | 35
|  | ΣＶ | ＝ | #VALUE! |  | ＋ | 0 | [11 empty] | 36
|  |  | ＝ | #VALUE! |  | m3 | #VALUE! | [11 empty] | 37
38
９ 設計容量（V)の計算 | [18 empty] | 39
|  | Ｖ | ＝ | Ｈ |  | × | Ｗ |  | × | Ｌ |  | × | λ |  | × | n |  |  | 40
|  |  | ＝ | 0 |  | × | 0 |  | × | 0 |  | × | 0.9 |  | × | 1 |  |  | 41
|  |  | ＝ | 0 |  | m3 | #VALUE! | [11 empty] | 42
43
ΣＶ＝Ｖ１＋Ｖ２
ΣＶ＝Ｖ１＋Ｖ２
"Ｖ" １＝" ( ri − " "rc" /"2" "− Fc ) × ti × f × A × " "1" /"360"
Ｖ２＝ ｖ２ × Ａ
"ri "= "a" /(〖"ti" 〗^"n" " + b" )
"V1 "=" ( " "a" /(〖"ti" 〗^"n" "+ b" ) "− " "rc" /"2" "− Fc )× ti × f × A × " "1" /"360"
"y "=" ( " "a" /(〖"ti" 〗^"n" "+ b" ) "− " "rc" /"2" "− Fc )× ti"
"dy" /"dti" = ("a × {" ( 〖"ti" 〗^"n" "+ b " ) "− n × " 〖"ti" 〗^"n" "}" )/〖"( " 〖"ti" 〗^"n" "+ b )" 〗^"2" "− " "rc" /"2" "− Fc"
(" " "rc" /"2" " + Fc " ) "X" ^"2" "+" [" " "rc" /"2" " × 2b − 2b × Fc + a" ("n−1" )" " ]"X+b " (" " "rc" /"2" " × b + Fc × b − a " )"= 0"
"X "＝ ("−B + " √( "B" ^"2" "− 4 × A × C" ))/"2 × A" "ti" "=" √("n" &"X" )

## ②-2浸透_宅造
注意 常に最新版を使用してください。 | [18 empty] | 「※」は主な注意事項
条件入力 | [10 empty] | ①から順に入力すること | [7 empty] | ※複数パターンある場合はシートをコピーして使用してください。 |  | 非表示
１ 計算条件 | [11 empty] | プルダウンから選択 | [6 empty] | ※集水・直接放流区域が複雑な場合は「③浸透_住宅・事業所の建築」を使用してください。
| 1 | 開発区域の設定 | [9 empty] | 直接入力
|  | ① | 宅地造成面積 | [9 empty] | ※直接入力も可能 | [5 empty] | ※① | 宅地造成面積はパターン分け(145m2,147m2,・・・⇒150m2に集約)すること。
|  | ② | 建ぺい率 | [9 empty] | ※直接入力も可能 | [5 empty] | ※② | 用途地域の建ぺい率とすること。 | 工種別 | 流出係数 |  |  | 施設1
|  | ③ | 駐車場等面積 | [9 empty] | ※直接入力も可能 | [5 empty] | ※③ | 駐車場１区画当たり12.5m2を標準とする。 | 道路 | 0.85 | 1 |  | 分類 | 設計水頭 H（ｍ） | 施設幅 W（ｍ） |  | 施設延長 L（ｍ） | 係数 a | 係数 b | 係数 c | 比浸透量 K（m3）
|  | ④ | 駐車場等の集水可否 | [16 empty] | 駐車場以外にも舗装がある場合は加算する。 | 宅地駐車場 | 0.8 | 1 |  | 矩形ます(側面・底面浸透) | 0 | 0 |  | 0 | 0 | 0 | - | 0
|  |  | 土地利用と流出係数 | [5 empty] | f= | 0 |  |  | （少数３位切上） | [5 empty] | ※④ | 駐車場等の雨水を他の抑制施設へ流す場合は「直接放流(別施設で抑制)」を選択 | 屋根 | 0.9 | 1
|  |  | 土地利用 |  |  | 集水面積A |  |  | 係数ｆ |  | A×ｆ |  | 備考 | [6 empty] | 駐車場等の雨水を本抑制施設へ集水する場合はレインシューターなどを設置すること。 | その他の不透面 | 0.8 | 1
|  |  | 屋根 |  |  | 0 |  |  | 0.9 |  | 0 |  | m2×0% | [7 empty] | 水面 | 1 | 1
|  |  | 間地 |  |  | 0 |  |  | 0.2 |  | 0 |  | m2×100%-m2 | [7 empty] | 間地 | 0.2 | 0.6
|  |  | その他の不透面 |  |  | 0 |  |  | 0.8 |  | 0 | [9 empty] | 公園（緑地） | 0.15 | 0.6
|  |  | 合計 |  |  | 0 |  |  |  |  | 0
| 2 | 雨水流出抑制施設の設定
|  | ⑤ | 抑制施設の空隙率 | [5 empty] | λ= | 0.9 | [8 empty] | ※⑤ | 使用する製品の空隙率λを入力。例）システムパネル0.95
|  | ⑥ | 飽和透水係数 | [5 empty] | k0= | 0.02 | [8 empty] | ※⑥ | 現地浸透試験などにより算定。もしくは浸透適地かつ開発面積1ha未満の場合は0.02m/hも可
|  | ⑦ | 浸透面から地下水位までの差 | [5 empty] | h= | 1.0m未満 | [8 empty] | ※⑦ | 近傍のボーリング記録や試験掘りなどにより確認
|  | ⑧ | 抑制施設の種類と規模
|  |  | 雨水流出抑制施設 |  |  |  |  | 高さ H（ｍ） |  | 幅 W（ｍ） |  | 延長 L（ｍ） |  | 数量 N(個)
|  |  | 矩形ます(側面・底面浸透) | [10 empty] | 1
|  | ⑨ | オーバーフローの接続先 | [5 empty] | 市道路排水施設 |  |  |  |  | 0 |  |  |  |  | ※⑨ | 前面道路の側溝ではなく開発区域全体のオーバーフロー先とする。
「市道路排水施設」は市道の道路側溝や地域排水管などを指す。
２ 計算結果 | [19 empty] | 「国県私が管理する排水施設」は国道、県道、私道の道路側溝などを指す。
[7 empty] | 上限値 |  |  | 下限値 |  |  | 採用値 |  |  | 判定 | [5 empty] | 平均浸透強度 | [5 empty] | Fc= |  |  | mm/hr |  | Fc=QB/(10･f･A)
| 設計容量（V） | [5 empty] | - |  |  | 0 |  |  | 0 |  |  | ＯＫ
[22 empty] | 比浸透量 kf(m3) |  | 飽和透水係数 ko(m/h) |  | 基準浸透量 Qf(m3/h) |  | 影響係数 目詰まりK1 |  | 影響係数 地下水位K2 |  | 安全率 α |  | 単位浸透量 Q(m3/h) |  | 容量 V(m3)
[22 empty] | 0 |  | 0.02 |  | 0 |  | 0.9 |  | 0.9 |  | 0.8 |  | 0 |  | 0
雨水流出抑制計算書（造成宅地に設置する浸透型抑制施設 宅地面積 m2以下 ） | [18 empty] | 1
2
| １ 計算条件 | [17 empty] | 3 |  |  | Ａ |  | ＝ | #VALUE! |  |  | －Ｂ |  | ＝ | #VALUE! |  | Ｃ | ＝ | #VALUE!
| 1 | 開発区域の設定 | [16 empty] | 4 |  |  | ２・Ａ |  | ＝ | #VALUE! |  |  | ｔｉn |  | ＝ | #VALUE!
|  | ① | 宅地造成面積 | [6 empty] | 0 | [8 empty] | 5 |  |  | ｒｉ |  | ＝ | #VALUE! |  | mm/hr |  |  | ｔｉ | ＝ | #VALUE! |  | min
|  | ② | 建ぺい率 | [6 empty] | 0% | [8 empty] | 6 |  |  | Ｖ2 ＝ ｖ2 × A
|  | ③ | 駐車場等面積 | [6 empty] | 0 | [8 empty] | 7 |  |  |  | ｖ2： |  | 単位堆砂量 m3/ha |  |  |  | 15 |  | m3/ha |  | ※1.5m3/ha・年×10年
|  | ④ | 駐車場等の集水可否 | [5 empty] | 0% | [9 empty] | 8
|  |  | 土地利用と流出係数 | [5 empty] | f= | 0 |  |  | （少数３位切上） | [5 empty] | 9 |  |  | 〇 | 降雨規模の設定
|  |  | 土地利用 |  |  | 集水面積A |  |  | 係数ｆ |  | A×ｆ |  | 備考 | [5 empty] | 10 |  |  |  |  | 計画降雨 |  |  |  | 年超過確率 1/10
|  |  | 屋根 |  |  | 0 |  |  | 0.9 |  | 0 |  | m2×0% | [5 empty] | 11 |  |  |  |  | 降雨強度式 |  |  |  | ｒｉ= |  | 1695
|  |  | 間地 |  |  | 0 |  |  | 0.2 |  | 0 |  | m2×100%-m2 | [5 empty] | 12 | [10 empty] | ( | t | 0.75 | + | 10 |  | )
|  |  | その他の不透面 |  |  | 0 |  |  | 0.8 |  | 0 | [7 empty] | 13
|  |  | 合計 |  |  | 0 |  |  |  |  | 0 | [7 empty] | 14
| 2 | 雨水流出抑制施設の設定 | [16 empty] | 15 |  | 〇 洪水調整容量（Ｖ1）の計算 | [7 empty] | Ｖ１ | ＝ | 0 |  | m3
|  | ⑤ | 抑制施設の空隙率 | [5 empty] | λ= | 0.9 | [8 empty] | 16
|  | ⑥ | 飽和透水係数 | [5 empty] | k0= | 0.02 | [8 empty] | 17 |  | 〇 堆積土砂量（Ｖ2）の計算 | [7 empty] | Ｖ２ | ＝ | 0 |  | m3
|  | ⑦ | 浸透面から地下水位までの差 | [5 empty] | h= | 1.0m未満 | [8 empty] | 18
|  | ⑧ | 抑制施設の種類と規模 | [15 empty] | 19
|  |  | 雨水流出抑制施設 |  |  |  |  | 高さ H（ｍ） |  | 幅 W（ｍ） |  | 延長 L（ｍ） |  | 数量 N(個) |  |  |  |  | 20
21
|  |  | 矩形ます(側面・底面浸透) |  |  |  |  | 0 |  | 0 |  | 0 |  | 1 |  |  |  |  | 22
|  | ⑨ | オーバーフローの接続先 | [5 empty] | 市道路排水施設 |  |  |  |  | 0 |  |  |  |  | 23
24
| ２ 計算結果 | [17 empty] | 25
[7 empty] | 上限値 |  |  | 下限値 |  |  | 採用値 |  |  | 判定 |  |  | 26
27
|  | 設計容量（V） |  |  |  |  | - |  |  | 0 |  |  | 0 |  |  | ＯＫ |  |  | 28
29
30
１ 洪水調整容量の算定方法 | [18 empty] | 1
| 洪水の規模が年超過確率で 1/10 以下のすべての洪水について開発後における | [17 empty] | 2
| 洪水のピーク流量の値を 浸透能力 の値まで調整する。 | [17 empty] | 3
| 抑制施設の容量は、 1/10 確率降雨強度曲線を用いて求める次式の必要洪水調整 | [17 empty] | 4
| 容量Ｖ1と堆積土砂量Ｖ２の合計値ΣＶ以上とする。 | [17 empty] | 5
6
7
8
9
|  | ここに、 |  | Ｖ１ | ： | 必要洪水調整容量（m3） | [12 empty] | 10
|  |  |  | ｒｉ | ： | 1/10 年確率降雨強度曲線上の任意の継続時間（ti） | [12 empty] | 11
[6 empty] | に対応する降雨強度（mm/hr） | [12 empty] | 12
|  |  |  | ｒｃ | ： | 許容放流量に相当する降雨強度（mm/hr） rc = 360･QA / (f･A) | [12 empty] | 13
|  |  |  | ＱA | ： | 許容放流量（m3/s） | [12 empty] | 14
|  |  |  | Ｆｃ | ： | 集水面積に対する平均浸透強度（mm/hr） Fc = QB / (10･f･A) | [12 empty] | 15
|  |  |  | ＱB | ： | 設計浸透量(m3/hr) | [12 empty] | 16
|  |  |  | ｔｉ | ： | 任意の継続時間（s） | [12 empty] | 17
|  |  |  | ｆ | ： | 流出係数 | [12 empty] | 18
|  |  |  | Ａ | ： | 集水面積（ha） | [12 empty] | 19
20
21
|  | ここに、 |  | Ｖ２ | ： | 堆積土砂量（m3） | [12 empty] | 22
|  |  |  | ｖ２ | ： | 単位堆砂量 m3/ha |  |  |  | 15 |  | m3/ha |  | ※1.5m3/ha・年×10年 |  |  |  |  | 23
24
２ 流出係数の算定 | [18 empty] | 25
|  | 集水面積と流出係数 | [16 empty] | 26
|  | 集水面積A(ha) |  |  |  |  | 流出係数f |  |  | Ａ × ｆ |  |  | 備考 | [5 empty] | 27
|  | 屋根 |  |  | 0 |  | 0.9 |  |  | 0 |  |  | m2×0% | [5 empty] | 28
|  | 間地 |  |  | 0 |  | 0.2 |  |  | 0 |  |  | m2×100%-m2 | [5 empty] | 29
|  | その他の不透面 |  |  | 0 |  | 0.8 |  |  | 0 | [8 empty] | 30
|  | 合計 |  |  | 0 |  |  |  |  | 0 | [8 empty] | 31
32
| 上表を加重平均すると | [17 empty] | 33
|  |  | ｆ＝ | 0 |  |  | ÷ | 0 |  |  | ＝ | #DIV/0! | [6 empty] | 34
[11 empty] | ≒ | 0 |  | （少数３位切上） |  |  |  |  | 35
36
３ 雨水流出抑制施設の設定及び平均浸透強度の算定 | [18 empty] | 37
| 雨水流出抑制施設 | [5 empty] | 水頭H(m) |  |  | 幅W(m) |  |  | 延長L(m) |  |  | 数量n(個) |  |  | 38
39
| 矩形ます(側面・底面浸透) | [5 empty] | 0 |  |  | 0 |  |  | 0 |  |  | 1 |  |  | 40
41
| 浸透施設の比浸透量算定（「雨水浸透施設技術指針（案）調査・計画編」により算定） | [17 empty] | 42
| 比浸透量 |  |  | 飽和透水係数 |  |  | 基準浸透量 |  |  | 影響係数 |  | 影響係数 |  | 安全率 |  | 単位設計浸透量 |  |  | 43
| kf(m2) |  |  | ko(m/hr) |  |  | Qf(m3/hr) |  |  | K1 |  | K2 |  | α |  | Q(m3/hr) |  |  | 44
| 0 |  |  | 0.02 |  |  | 0 |  |  | 0.9 |  | 0.9 |  | 0.8 |  | 0 |  |  | 45
46
|  | ＱB | ＝ | Ｃ | × | Ｑf | [12 empty] | 47
|  | ここに、 |  | ＱB | ： | 単位設計浸透量(m3/hr) | [12 empty] | 48
|  |  |  | Ｃ | ： | 影響係数（Ｋ１×Ｋ２×α） | [12 empty] | 49
|  |  |  | Ｋ１ | ： | 目詰まりによる影響係数0.9 | [12 empty] | 50
|  |  |  | Ｋ２ | ： | 地下水位による影響係数 | [12 empty] | 51
[6 empty] | 浸透面から地下水位（豊水期）までの差が1ｍ未満は0.9 | [12 empty] | 52
[6 empty] | 浸透面から地下水位（豊水期）までの差が1ｍ以上は1.0 | [12 empty] | 53
|  |  |  | α | ： | 安全率0.8 | [12 empty] | 54
|  |  |  | Ｑf | ： | 基準浸透量(m3/hr) | [12 empty] | 55
|  | Ｑf | ＝ | ｋ0 | × | kf | [12 empty] | 1
|  |  |  | ｋ0 | ： | 飽和透水係数 | [12 empty] | 2
|  |  |  | kf | ： | 比浸透量(m2) | [12 empty] | 3
4
|  | 比浸透量（kf）の算定式 | [16 empty] | 5
|  | 施設 |  |  |  | 矩形ます | [12 empty] | 6
|  | 浸透面 |  |  |  | 側面及び底面 | [12 empty] | 7
|  | 模式図 | [16 empty] | 8
9
10
11
|  | 算定式の 適用範囲の 目安 |  | 設計水頭 |  | 約1.5m | [12 empty] | 12
|  |  |  | 施設規模 |  | L≦200m、W≦4m | [12 empty] | 13
|  | 基本式 |  |  |  | kf=ａH+ｂ | [12 empty] | 14
[6 empty] | H:設計水頭(m)、L:施設延長(m)、W:施設幅(m) | [12 empty] | 15
|  | 係数 |  | ａ |  | 3.297L+(1.971W+4.663) | [12 empty] | 16
|  |  |  | ｂ |  | (1.401W+0684)L+(1.214W-0.834) | [12 empty] | 17
|  |  |  | ｃ |  | - | [12 empty] | 18
|  | 備考 |  |  |  | - | [12 empty] | 19
20
| 集水面積に対する平均浸透強度の算定 | [17 empty] | 21
|  | Ｆｃ | ＝ | ΣQB・n |  | ÷ | (10･f･A) | [11 empty] | 22
|  |  | ＝ | 0 |  | ÷( | 10 | × | 0 |  | × | 0 |  | )＝ | #DIV/0! |  | mm/hr |  | 23
24
４ 任意の継続時間ｔｉの計算 | [18 empty] | 25
| 洪水調整容量Ｖ１が最大になるような任意の継続時間ｔｉを計算する | [17 empty] | 26
27
[6 empty] | 、 | ａ＝ | 1695 |  | 、 | ｂ＝ | 10 |  | 、 | ｎ＝ | 0.75 |  |  | 28
29
| 微分によりｔｉを計算する。 | [17 empty] | 30
31
32
33
34
35
| とおき、ｄｙ／ｄｔｉ として微分すると、 | [17 empty] | 36
37
38
39
| となり、ｔｉｎ ＝ Ｘ とおいて上式を整理すると、 | [17 empty] | 40
41
42
43
| Ａ・Ｘ2－Ｂ・Ｘ－Ｃ＝０ と置き換えると | [17 empty] | 44
45
46
47
48
|  |  |  | ｒｃ＝ | 0 |  | mm/hr、 |  | Ｆｃ | ＝ | #DIV/0! |  | mm/hrより | [5 empty] | 49
|  |  | Ａ | ＝ | #VALUE! |  | 、 | Ｂ | ＝ | #VALUE! |  | 、 | Ｃ | ＝ | #VALUE! |  |  |  | 50
51
| ｔｉ | ＝ | 〔 | #VALUE! |  | ＋ | #VALUE! |  | 2 | #VALUE! |  |  | × | #VALUE! |  |  | 〕 | 1.3333 | 52
|  |  |  | #VALUE! | [14 empty] | 53
|  | ＝ | #VALUE! |  | min | [13 empty] | 54
55
| ｒｉ | ＝ | 1695 |  |  |  |  | ＝ | #VALUE! |  | mm/hr | [7 empty] | 56
|  |  | #VALUE! |  | ＋ | 10 | [12 empty] | 57
58
５ 必要洪水調整容量（V1）の算定 | [18 empty] | 1
|  | Ｖ１ | ＝( | #VALUE! |  | － | ０ |  | #DIV/0! |  | #VALUE! | [6 empty] | 1 | 2
[7 empty] | 2 | [10 empty] | 360 | 3
|  |  | ＝ | #VALUE! |  | m3 | [12 empty] | 4
5
|  |  | ※浸透を加味する場合はrcを０とする | [15 empty] | 6
7
６ 堆積土砂量（V2）の計算 | [18 empty] | 8
|  | Ｖ2 | ＝ | 15 |  | × | 0 | [11 empty] | 9
|  |  | ＝ | 0 |  | m3 | [12 empty] | 10
11
７ 必要容量（ΣＶ)の計算 | [18 empty] | 12
|  | ΣＶ | ＝ | 0 |  | ＋ | 0 | [11 empty] | 13
|  |  | ＝ | 0 |  | m3 | #DIV/0! | [11 empty] | 14
15
８ 設計容量（V)の計算 | [18 empty] | 16
|  | Ｖ | ＝ | Ｈ |  | × | Ｗ |  | × | Ｌ |  | × | λ |  | × | n |  |  | 17
|  |  | ＝ | 0 |  | × | 0 |  | × | 0 |  | × | 0.9 |  | × | 1 |  |  | 18
|  |  | ＝ | 0 |  | m3 | ＯＫ | [11 empty] | 19
20
ΣＶ＝Ｖ１＋Ｖ２
ΣＶ＝Ｖ１＋Ｖ２
"Ｖ" １＝" ( ri − " "rc" /"2" "− Fc ) × ti × f × A × " "1" /"360"
Ｖ２＝ ｖ２ × Ａ
"ri "= "a" /(〖"ti" 〗^"n" " + b" )
"V1 "=" ( " "a" /(〖"ti" 〗^"n" "+ b" ) "− " "rc" /"2" "− Fc )× ti × f × A × " "1" /"360"
"y "=" ( " "a" /(〖"ti" 〗^"n" "+ b" ) "− " "rc" /"2" "− Fc )× ti"
"dy" /"dti" = ("a × {" ( 〖"ti" 〗^"n" "+ b " ) "− n × " 〖"ti" 〗^"n" "}" )/〖"( " 〖"ti" 〗^"n" "+ b )" 〗^"2" "− " "rc" /"2" "− Fc"
(" " "rc" /"2" " + Fc " ) "X" ^"2" "+" [" " "rc" /"2" " × 2b − 2b × Fc + a" ("n−1" )" " ]"X+b " (" " "rc" /"2" " × b + Fc × b − a " )"= 0"
"X "＝ ("−B + " √( "B" ^"2" "− 4 × A × C" ))/"2 × A" "ti" "=" √("n" &"X" )
Note on AT29: 浸透面から地下水位までの差が 1.0ｍ未満は0.9 1.0ｍ以上は1.0

## ③浸透_住宅・事業所の建築
注意 常に最新版を使用してください。 | [18 empty] | 「※」は主な注意事項
条件入力 | [10 empty] | ①から順に入力すること | [11 empty] | 非表示
プルダウンから選択
１ 計算条件 | [11 empty] | 直接入力
| 1 | 開発区域の設定
|  | ① | 区域名（任意入力） | [15 empty] | ※① | 区域を複数分ける場合に入力
|  | ② | 集水区域の土地利用と流出係数 | [7 empty] | f= | 0 |  | （少数３位切上） |  |  |  |  | ※② | 「集水面積」とは抑制施設へ流入する区域。
|  |  | 土地利用 |  |  | 集水面積A |  |  | 係数ｆ |  | A×ｆ |  | 備考 | [6 empty] | 面積は土地利用計画毎に入力
「その他の不透面」とは駐車場、ゴミ捨て場、防火水槽用地などを指す。
[20 empty] | 専用住宅建築では駐車場１区画当たり12.5m2を標準とする。 |  |  |  | 集水区域用 |  |  |  | 直接放流区域用 |  |  |  | 施設1
[20 empty] | 開発区域外から雨水の流入がある場合は区域外面積を加算する。 |  |  |  | 工種別 | 流出係数 |  |  | 工種別 | 流出係数 |  |  | 分類 | 設計水頭 H（ｍ） | 施設幅 W（ｍ） | 施設直径 D（ｍ） | 施設延長 L（ｍ） | 係数 a | 係数 b | 係数 c | 補正係数 | 比浸透量 K（m3） | 不採用 |  | W | W-small | W-big
[20 empty] | 直接放流区域は②に記入すること |  |  |  | 道路 | 0.85 | 1 |  | 道路 | 0.65 | 0.8 |  | 矩形ます(側面・底面浸透) | 0 | 0 | 0 | 0 | 4.663 | -0.834 | - | - | -0.834 | W（ｍ） | K（m3） | 0 | 0 | 0
[24 empty] | 屋根 | 0.9 | 1 |  | 屋根 | 0.7 | 0.8 |  | 矩形ます(側面浸透) | 0 | 0 | 0 | 0 | 4.663 | -0.834 | - | #DIV/0! | #DIV/0! | 0 | FALSE | 10 | 5 | 10
[24 empty] | その他の不透面 | 0.8 | 1 |  | その他の不透面 | 0.6 | 0.8 |  | 大型貯留槽（側面・底面浸透）<Ｗ=5m,5m≦Ｌ≦25m> | 0 | 5 | 0 | 0 | #DIV/0! | 7.03 | - | - | #DIV/0! | 0 | #DIV/0! | 20 | 10 | 20
|  |  | 合計 |  |  | 0 |  |  |  |  | 0 | [12 empty] | 水面 | 1 | 1 |  | 水面 | 0.8 | 0.8 |  | 大型貯留槽（側面・底面浸透）<Ｗ=10m,10m≦Ｌ≦50m> | 0 | 10 | 0 | 0 | #DIV/0! | 14 | - | - | #DIV/0! | 0 | FALSE | 30 | 20 | 30
|  | ③ | 直接放流区域の土地利用と流出係数増分 | [7 empty] | f= | 0 |  | （少数３位切上） |  |  |  |  | ※③ | 「直接放流区域」とは雨水が抑制施設を経由せずに開発区域外へ流れ出る区域。 |  |  |  | 間地 | 0.2 | 0.6 |  | 間地 | 0 | 0.4 |  | 大型貯留槽（側面・底面浸透）<Ｗ=20m,20m≦Ｌ≦100m> | 0 | 20 | 0 | 0 | #DIV/0! | 27.06 | - | - | #DIV/0! |  |  | 40 | 30 | 40
|  |  | 土地利用 |  |  | 直接放流面積A |  |  | 係数ｆ |  | A×ｆ |  | 備考 | [6 empty] | 流出係数増加分を算定するため間地0.20を差し引いている |  |  |  | 公園（緑地） | 0.15 | 0.6 |  | 公園（緑地） | 0 | 0.4 |  | 大型貯留槽（側面・底面浸透）<Ｗ=30m,30m≦Ｌ≦150m> | 0 | 30 |  | 0 | #DIV/0! | 39.75 | - | - | #DIV/0! |  |  | 50 | 40 | 50
[20 empty] | 地形・土地利用の改変が行われない場合は間地を選択して計算から除外 |  |  |  | 勾配の緩い山地 | 0.3 | 0.6 |  | 勾配の緩い山地 | 0.1 | 0.4 |  | 大型貯留槽（底面浸透）<Ｗ=5m,5m≦Ｌ≦25m> | 0 | 5 | 0 | 0 | #DIV/0! | 7.57 | - | - | #DIV/0! | 0 | FALSE
[20 empty] | 地形・土地利用の改変が行われる場合 |  |  |  | 勾配の急な山地 | 0.5 | 0.6 |  | 勾配の急な山地 | 0.3 | 0.4 |  | 大型貯留槽（底面浸透）<Ｗ=10m,10m≦Ｌ≦50m> | 0 | 10 | 0 | 0 | #DIV/0! | 13.84 | - | - | #DIV/0! | 0 | #DIV/0!
[20 empty] | 直接流出域を含む開発区域全体からの許容放流量を計算し、その値から | [11 empty] | 大型貯留槽（底面浸透）<Ｗ=20m,20m≦Ｌ≦100m> | 0 | 20 | 0 | 0 | #DIV/0! | 26.36 | - | - | #DIV/0! | 0 | FALSE
|  |  | 合計 |  |  | 0 |  |  |  |  | 0 | [8 empty] | 直接流出域の流出率の増加（暫定的に間地0.20を採用）による流出量の | [11 empty] | 大型貯留槽（底面浸透）<Ｗ=30m,30m≦Ｌ≦150m> | 0 | 30 |  | 0 | #DIV/0! | 38.79 | - | - | #DIV/0!
[20 empty] | 増加分を差し引いた値を抑制施設からの許容放流量とする。 | [11 empty] | 浸透トレンチ | 0.6 | 0.45 | 0.15 | 0 | 3.093 | 1.28 | - |  | 3.1358
| 2 | 雨水流出抑制施設の設定 | [29 empty] | 正方形ます(側面・底面浸透) | 0.7 | 0.7 | 0.3 | - | 1.069 | 6.3059 | 1.7176 |  | 6.6555
|  | ④ | 貯留浸透施設の空隙率 | [5 empty] | λ= | 0.9 | [8 empty] | ※④ | 使用する製品(貯留槽)の空隙率λを入力。例）パネケープ0.94 |  |  |  | ※任意設定0.25 | 0.25
|  | ⑤ | 埋戻材の空隙率 | [5 empty] | λ= | 0.3 | [8 empty] | ※⑤ | 浸透トレンチと浸透ますの埋戻材空隙率を入力。例）微細砂の場合は0.3 |  |  |  | ※任意設定0.30 | 0.3 | [6 empty] | 浸透トレンチ | [6 empty] | 正方形ます
|  | ⑥ | 飽和透水係数 | [5 empty] | k0= | 0.02 | [8 empty] | ※⑥ | 現地浸透試験などにより算定。もしくは浸透適地かつ開発面積1ha未満の場合は0.02m/hも可 |  |  |  | ※任意設定0.35 | 0.35 | [6 empty] | D |  | H |  | W |  |  | D |  | H | W
|  | ⑦ | 浸透面から地下水位までの差 | [5 empty] | h= | 1.0m未満 | [8 empty] | ※⑦ | 近傍のボーリング記録や試験掘りなどにより確認 |  |  |  | ※任意設定0.40 | 0.4 | [6 empty] | 0.1 |  | 0.45 |  | 0.4 |  |  | 0.15 |  | 0.5 | 0.5
|  | ⑧ | 貯留浸透施設の基礎形式 | [6 empty] | 砕石 | [8 empty] | ※⑧ | 原則「コンクリート」とし，用途や地耐力に応じて「砕石」を可 |  |  |  | ※任意設定0.45 | 0.45 | [6 empty] | 0.125 |  | 0.5 |  | 0.4 |  |  | 0.2 |  | 0.6 | 0.6
|  | ⑨ | 抑制施設の種類と規模（開発検査までに設置されるもの） | [15 empty] | ※⑨ | 形状の異なる施設を複数設置する場合は集水区域ごとに計算(エクセルを複製) |  |  |  | ※任意設定0.50 | 0.5 | [6 empty] | 0.15 |  | 0.6 |  | 0.45 |  |  | 0.25 |  | 0.65 | 0.65
|  |  | 雨水流出抑制施設 |  |  |  |  | 高さ |  | 幅 |  | 直径 |  | 延長 |  | 数量 |  |  |  | ただし，HとWが等しい場合に延長を分割する際は，安全側の計算となるため |  |  |  | ※任意設定0.55 | 0.55 | [6 empty] | 0.2 |  | 0.65 |  | 0.5 |  |  | 0.3 |  | 0.7 | 0.7
[8 empty] | H（ｍ） |  | W（ｍ） |  | D（ｍ） |  | L（ｍ） |  | N(個) |  |  |  | 集水区域ごとの計算を不要とすることも可能 |  |  |  | ※任意設定0.60 | 0.6 | [6 empty] | 0.25 |  | 0.7 |  | 0.55 |  |  | 0.35 |  | 0.75 | 0.75
|  |  | 矩形ます(側面・底面浸透) | [8 empty] | - |  |  |  | 1 |  |  |  | 例）L30m×1個をL10m×3個に分割する場合もL30m×1個の計算書のみでOK |  |  |  | ※任意設定0.65 | 0.65 | [6 empty] | 0.3 |  | 0.75 |  | 0.6 |  |  | 0.4 |  | 0.8 | 0.8
|  |  | 浸透トレンチ |  |  |  |  | 0.6 |  | 0.45 |  | 0.15 |  |  |  | 1 |  |  |  | 開発検査までに設置されない施設は計上不可 |  |  |  | ※任意設定0.70 | 0.7 |  | 矩形ます_側面・底面浸透 |  |  |  |  | 0.35 |  | 0.8 |  | 0.65 |  |  | 0.5 |  | 0.9 | 0.9
|  |  | 正方形ます(側面・底面浸透) |  |  |  |  | 0.7 |  | 0.7 |  | 0.3 |  | - | [5 empty] | 例）宅地造成後の建築時に設置する浸透ますなどは計上不可 |  |  |  | ※任意設定0.75 | 0.75 |  | ↑模式図切替用
|  | ⑩ | オーバーフローの接続先 | [5 empty] | 市道路排水施設 |  |  |  |  | 0 |  |  |  |  | ※⑩ | 「市道路排水施設」は市道の道路側溝や地域排水管などを指す。 |  |  |  | ※任意設定0.80 | 0.8
[20 empty] | 「国県私が管理する排水施設」は国道、県道、私道の道路側溝などを指す。 |  |  |  | ※任意設定0.85 | 0.85
| 3 | 許容放流量の設定 | [16 empty] | ※ | 直接放流区域がある場合のみ入力 |  |  |  | ※任意設定0.90 | 0.9
|  | ⑪ | 許容放流比流量 | [5 empty] | Qc= | 0.025 |  | m3/s/ha |  | ※入力不要 |  |  |  |  | ※⑪ | 流末の流下能力によって決定する。
流末の能力が不明の場合は下限値0.025とする。
２ 計算結果 | [19 empty] | ただし，高野川流域は上限値0.020とする。
[7 empty] | 上限値 |  |  | 下限値 |  |  | 採用値 |  |  | 判定
[21 empty] | 浸透トレンチ | 正方形ます(側面・底面浸透) |  | 平均浸透強度 | [5 empty] | Fc= |  |  | mm/hr |  | Fc=QB/(10･f･A)
| 直接放流量（Q直） | [5 empty] | 0 |  |  | - |  |  | 0 |  |  | ＯＫ | [7 empty] | 比浸透量 kf(m3) |  | 飽和透水係数 ko(m/h) |  | 基準浸透量 Qf(m3/h) |  | 影響係数 目詰まりK1 |  | 影響係数 地下水位K2 |  | 安全率 α |  | 単位浸透量 Q(m3/h) |  | 容量 V(m3)
[24 empty] | -0.834 |  | 0.02 |  | -0.017 |  | 0.9 |  | 0.9 |  | 0.8 |  | 0 |  | 0
| 設計容量（V） | [5 empty] | - |  |  | #VALUE! |  |  | 0 |  |  | #VALUE! | [7 empty] | 3.1358 |  | 0.02 |  | 0.063 |  | 0.9 |  | 0.9 |  | 0.8 |  | 0 |  | 0
[24 empty] | 6.6555 |  | 0.02 |  | 0.133 |  | 0.9 |  | 0.9 |  | 0.8 |  | 0 |  | 0
雨水流出抑制計算書（住宅・事業所の建築時に設置する浸透型抑制施設） | [18 empty] | 1
[19 empty] | 2 | [9 empty] | 許容直接放流量 |  |  |  | 0 |  | m3/s
| １ 計算条件 | [17 empty] | 3
| 1 | 開発区域の設定 | [16 empty] | 4
|  | ① | 区域名（任意入力） |  |  |  | 0 | [11 empty] | 5
|  | ② | 集水区域の土地利用と流出係数 | [7 empty] | f= | 0 |  | （少数３位切上） |  |  |  |  | 6 |  |  |  |  | Ａ |  | ＝ | #VALUE! |  |  | －Ｂ |  | ＝ | #VALUE! |  | Ｃ | ＝ | #VALUE!
|  |  | 土地利用 |  |  | 集水面積A |  |  | 係数ｆ |  | A×ｆ |  | 備考 | [5 empty] | 7
|  |  | 0 |  |  | 0 | [6 empty] | 0 | [5 empty] | 8 |  |  |  |  | ２・Ａ |  | ＝ | #VALUE! |  |  | ｔｉn |  | ＝ | #VALUE!
|  |  | 0 |  |  | 0 | [6 empty] | 0 | [5 empty] | 9 |  |  |  |  | ｒｉ |  | ＝ | #VALUE! |  | mm/hr |  |  | ｔｉ | ＝ | #VALUE! |  | min
|  |  | 0 |  |  | 0 | [6 empty] | 0 | [5 empty] | 10 |  |  |  |  | Ｖ2 ＝ ｖ2 × A
|  |  | 0 |  |  | 0 | [6 empty] | 0 | [5 empty] | 11 | [5 empty] | ｖ2： |  | 単位堆砂量 m3/ha |  |  |  | 15 |  | m3/ha |  | ※1.5m3/ha・年×10年
|  |  | 0 |  |  | 0 | [6 empty] | 0 | [5 empty] | 12
|  |  | 0 |  |  | 0 | [6 empty] | 0 | [5 empty] | 13 |  |  |  |  | 〇 |  | 降雨規模の設定
|  |  | 合計 |  |  | 0 |  |  |  |  | 0 | [7 empty] | 14 | [7 empty] | 計画降雨 |  |  |  | 年超過確率 1/10
|  | ③ | 直接放流区域の土地利用と流出係数増分 | [7 empty] | f= | 0 |  | （少数３位切上） |  |  |  |  | 15 | [7 empty] | 降雨強度式 |  |  |  | ｒｉ= |  | 1695
|  |  | 土地利用 |  |  | 直接放流面積A |  |  | 係数ｆ |  | A×ｆ |  | 備考 | [5 empty] | 16 | [13 empty] | ( | t | 0.75 | + | 10 |  | )
|  |  | 0 |  |  | 0 | [6 empty] | 0 | [5 empty] | 17
|  |  | 0 |  |  | 0 | [6 empty] | 0 | [5 empty] | 18
|  |  | 0 |  |  | 0 | [6 empty] | 0 | [5 empty] | 19 |  |  |  |  | 〇 洪水調整容量（Ｖ1）の計算 | [7 empty] | Ｖ1 | ＝ | #VALUE! |  | m3
|  |  | 合計 |  |  | 0 |  |  |  |  | 0 | [7 empty] | 20
[19 empty] | 21 |  |  |  |  | 〇 堆積土砂量（Ｖ2）の計算 | [7 empty] | Ｖ2 | ＝ | 0 |  | m3
| 2 | 雨水流出抑制施設の設定 | [16 empty] | 22
|  | ④ | 貯留浸透施設の空隙率 | [5 empty] | λ= | 0.9 | [8 empty] | 23
|  | ⑤ | 埋戻材の空隙率 | [5 empty] | λ= | 0.3 | [8 empty] | 24
|  | ⑥ | 飽和透水係数 | [5 empty] | k0= | 0.02 | [8 empty] | 25
|  | ⑦ | 浸透面から地下水位までの差 | [5 empty] | h= | 1.0m未満 | [8 empty] | 26
|  | ⑧ | 貯留浸透施設の基礎形式 | [6 empty] | 砕石 | [8 empty] | 27
|  | ⑨ | 抑制施設の種類と規模（開発検査までに設置されるもの） | [15 empty] | 28
|  |  | 雨水流出抑制施設 |  |  |  |  | 高さ |  | 幅 |  | 直径 |  | 延長 |  | 数量 |  |  | 29
[8 empty] | H（ｍ） |  | W（ｍ） |  | D（ｍ） |  | L（ｍ） |  | N(個) |  |  | 30
|  |  | 矩形ます(側面・底面浸透) |  |  |  |  | 0 |  | 0 |  | - |  | 0 |  | 1 |  |  | 31
|  |  | 浸透トレンチ |  |  |  |  | 0.6 |  | 0.45 |  | 0.15 |  | 0 |  | 1 |  |  | 32
|  |  | 正方形ます(側面・底面浸透) |  |  |  |  | 0.7 |  | 0.7 |  | 0.3 |  | - |  | 0 |  |  | 33
|  | ⑩ | オーバーフローの接続先 | [5 empty] | 市道路排水施設 |  |  |  |  | 0 |  |  |  |  | 34
35
| 3 | 許容放流量の設定 | [16 empty] | 36
|  | ⑪ | 許容放流比流量 | [7 empty] | Qc= | 0.025 |  | m3/s/ha |  | ※入力不要 |  |  | 37
38
| ２ 計算結果 | [17 empty] | 39
[7 empty] | 上限値 |  |  | 下限値 |  |  | 採用値 |  |  | 判定 |  |  | 40
41
|  | 直接放流量（Q直） |  |  |  |  | 0 |  |  | - |  |  | 0 |  |  | ＯＫ |  |  | 42
43
|  | 設計容量（V） |  |  |  |  | - |  |  | #VALUE! |  |  | 0 |  |  | #VALUE! |  |  | 44
45
46
１ 洪水調整容量の算定方法 | [18 empty] | 1
| 洪水の規模が年超過確率で 1/10 以下のすべての洪水について開発後における | [17 empty] | 2
| 洪水のピーク流量の値を 浸透能力 の値まで調整する。 | [17 empty] | 3
| 抑制施設の容量は、 1/10 確率降雨強度曲線を用いて求める次式の必要洪水調整 | [17 empty] | 4
| 容量Ｖ1と堆積土砂量Ｖ２の合計値ΣＶ以上とする。 | [17 empty] | 5
6
7
8
9
|  | ここに、 |  | Ｖ１ | ： | 必要洪水調整容量（m3） | [12 empty] | 10
|  |  |  | ｒｉ | ： | 1/10 年確率降雨強度曲線上の任意の継続時間（ti） | [12 empty] | 11
[6 empty] | に対応する降雨強度（mm/hr） | [12 empty] | 12
|  |  |  | ｒｃ | ： | 許容放流量に相当する降雨強度（mm/hr） rc = 360･QA / (f･A) | [12 empty] | 13
|  |  |  | ＱA | ： | 許容放流量（m3/s） | [12 empty] | 14
|  |  |  | Ｆｃ | ： | 集水面積に対する平均浸透強度（mm/hr） Fc = QB / (10･f･A) | [12 empty] | 15
|  |  |  | ＱB | ： | 設計浸透量(m3/hr) | [12 empty] | 16
|  |  |  | ｔｉ | ： | 任意の継続時間（s） | [12 empty] | 17
|  |  |  | ｆ | ： | 流出係数 | [12 empty] | 18
|  |  |  | Ａ | ： | 集水面積（ha） | [12 empty] | 19
20
21
|  | ここに、 |  | Ｖ２ | ： | 堆積土砂量（m3） | [12 empty] | 22
|  |  |  | ｖ２ | ： | 単位堆砂量 m3/ha |  |  |  | 15 |  | m3/ha |  | ※1.5m3/ha・年×10年 |  |  |  |  | 23
24
２ 流出係数の算定 | [18 empty] | 25
|  | 集水面積と流出係数 | [16 empty] | 26
|  | 集水面積A(ha) |  |  |  |  | 流出係数f |  |  | Ａ × ｆ |  |  | 備考 | [5 empty] | 27
|  | 0 |  |  | 0 |  |  |  |  | 0 |  |  | 0 | [5 empty] | 28
|  | 0 |  |  | 0 |  |  |  |  | 0 |  |  | 0 | [5 empty] | 29
|  | 0 |  |  | 0 |  |  |  |  | 0 |  |  | 0 | [5 empty] | 30
|  | 0 |  |  | 0 |  |  |  |  | 0 |  |  | 0 | [5 empty] | 31
|  | 0 |  |  | 0 |  |  |  |  | 0 |  |  | 0 | [5 empty] | 32
|  | 0 |  |  | 0 |  |  |  |  | 0 |  |  | 0 | [5 empty] | 33
|  | 合計 |  |  | 0 |  |  |  |  | 0 | [8 empty] | 34
| 上表を加重平均すると | [17 empty] | 35
|  |  | ｆ＝ | 0 |  | ÷ | 0 |  | ＝ | #DIV/0! |  | ≒ | 0 |  | （少数３位切上） |  |  |  | 36
|  | 直接放流面積と流出係数増分 | [16 empty] | 37
|  | 直接放流面積A(ha) |  |  |  |  | 流出係数f(増) |  |  | Ａ × ｆ |  |  | 備考 | [5 empty] | 38
|  | 0 |  |  | 0 |  |  |  |  | 0 |  |  | 0 | [5 empty] | 39
|  | 0 |  |  | 0 |  |  |  |  | 0 |  |  | 0 | [5 empty] | 40
|  | 0 |  |  | 0 |  |  |  |  | 0 |  |  | 0 | [5 empty] | 41
|  | 合計 |  |  | 0 |  |  |  |  | 0 | [8 empty] | 42
[7 empty] | ※開発前を間地相当と見なしf=0.20を差し引く | [11 empty] | 43
| 上表を加重平均すると | [17 empty] | 44
|  |  | ｆ＝ | 0 |  | ÷ | 0 |  | ＝ | 0 |  | ≒ | 0 |  | （少数３位切上） |  |  |  | 45
46
３ 許容放流量の算定 | [18 empty] | 47
| 開発区域からの許容直接放流量の算定 | [17 empty] | 48
|  |  |  | 許容放流比流量 |  |  | 集水面積 |  |  | 直放面積 | [8 empty] | 49
|  | Qmax | ＝ | 0.025 |  | ×（ | 0 |  | ＋ | 0 |  | ） | [6 empty] | 50
|  |  | ＝ | 0 |  | m3/s | [12 empty] | 51
52
| 抑制施設を経由しない直接放流量の算定 | [17 empty] | 53
|  | Ｑ直 | ＝ | 1 | ×ｆ×Ｉ×Ａ |  |  | ＝ | 1 | ×0× |  | 1695 |  |  |  | ×0 |  |  | 54
|  |  |  | 360 |  |  |  |  | 360 |  |  | 5 | 0.75 | ＋10 |  |  |  |  | 55
|  |  | ＝ | 0 |  | m3/s |  | ＯＫ | [10 empty] | 56
57
４ 雨水流出抑制施設の設定及び平均浸透強度の算定 | [18 empty] | 1
| 雨水流出抑制施設 | [6 empty] | 水頭H(m) |  | 幅W(m) |  | 直径D(m) |  | 延長L(m) |  | 数量N(個) |  |  | 2
3
| 1 | 矩形ます(側面・底面浸透) | [5 empty] | 0 |  | 0 |  | - |  | 0 |  | 1 |  |  | 4
| 2 | 浸透トレンチ | [5 empty] | 0.6 |  | 0.45 |  | 0.15 |  | 0 |  | 1 |  |  | 5
| 3 | 正方形ます(側面・底面浸透) | [5 empty] | 0.7 |  | 0.7 |  | 0.3 |  | - |  | 0 |  |  | 6
7
| 浸透施設の比浸透量算定（「雨水浸透施設技術指針（案）調査・計画編」等により算定） | [17 empty] | 8
|  | 比浸透量 |  | 飽和透水係数 |  | 基準浸透量 |  |  | 影響係数 |  | 影響係数 |  | 安全率 |  | 単位設計浸透量 |  |  |  | 9
|  | kf(m2) |  | ko(m/hr) |  | Qf(m3/hr) |  |  | K1 |  | K2 |  | α |  | QB(m3/hr) |  |  |  | 10
| 1 | 0 |  | 0 |  | 0 |  |  | 0 |  | 0 |  | 0 |  | 0 |  |  |  | 11
| 2 | 0 |  | 0 |  | 0 |  |  | 0 |  | 0 |  | 0 |  | 0 |  |  |  | 12
| 3 | 0 |  | 0 |  | 0 |  |  | 0 |  | 0 |  | 0 |  | 0 |  |  |  | 13
14
|  | ＱB | ＝ | Ｃ | × | Ｑf | [12 empty] | 15
|  | ここに、 |  | ＱB | ： | 単位設計浸透量(m3/hr) | [12 empty] | 16
|  |  |  | Ｃ | ： | 影響係数（Ｋ１×Ｋ２×α） | [12 empty] | 17
|  |  |  | Ｋ１ | ： | 目詰まりによる影響係数0.9 | [12 empty] | 18
|  |  |  | Ｋ２ | ： | 地下水位による影響係数 | [12 empty] | 19
[6 empty] | 浸透面から地下水位（豊水期）までの差が1ｍ未満は0.9 | [12 empty] | 20
[6 empty] | 浸透面から地下水位（豊水期）までの差が1ｍ以上は1.0 | [12 empty] | 21
|  |  |  | α | ： | 安全率0.8 | [12 empty] | 22
|  |  |  | Ｑf | ： | 基準浸透量(m3/hr) | [12 empty] | 23
|  | Ｑf | ＝ | ｋ0 | × | kf | [12 empty] | 24
|  |  |  | ｋ0 | ： | 飽和透水係数 | [12 empty] | 25
|  |  |  | kf | ： | 比浸透量(m2) | [12 empty] | 26
27
|  | 比浸透量（kf）の算定式 | [16 empty] | 28
29
30
31
32
33
34
35
36
37
38
39
40
41
42
43
|  | 比浸透量（kf）の算定式 | [16 empty] | 44
|  | 施設 |  |  |  | 浸透トレンチ | [5 empty] | 正方形ます | [6 empty] | 45
|  | 浸透面 |  |  |  | 側面及び底面 | [5 empty] | 側面及び底面 | [6 empty] | 46
|  | 模式図 | [16 empty] | 47
48
49
50
|  | 算定式の 適用範囲の 目安 |  | 設計水頭 |  | H≦1.5m | [12 empty] | 51
|  |  |  | 施設規模 |  | W≦1.5m | [5 empty] | D≦1m | [6 empty] | 52
|  | 基本式 |  |  |  | kf=ａH+ｂ | [5 empty] | kf=ａH^2+ｂH+c | [6 empty] | 53
[6 empty] | H:設計水頭(m)、W:施設幅(m) | [12 empty] | 54
|  | 係数 |  | ａ |  | 3.093 | [5 empty] | 0.120W+0.985 | [6 empty] | 55
|  |  |  | ｂ |  | 1.34W+0.677 | [5 empty] | 7.837W+0.82 | [6 empty] | 56
|  |  |  | ｃ |  | - | [5 empty] | 2.858W-0.283 | [6 empty] | 57
|  | 備考 |  |  |  | 比浸透量は単位長さ当りの値 | [5 empty] | Hが1.5ｍを超える場合は適用外 | [6 empty] | 58
1
| 集水面積に対する平均浸透強度の算定 | [17 empty] | 2
|  | Ｆｃ | ＝ | ΣQB・n |  | ÷ | (10･f･A) | [11 empty] | 3
|  |  | ＝ | 0 |  | ÷( | 10 | × | 0 |  | × | 0 |  | )＝ | #DIV/0! |  | mm/hr |  | 4
5
５ 任意の継続時間ｔｉの計算 | [18 empty] | 6
| 洪水調整容量Ｖ１が最大になるような任意の継続時間ｔｉを計算する | [17 empty] | 7
8
[6 empty] | 、 | ａ＝ | 1695 |  | 、 | ｂ＝ | 10 |  | 、 | ｎ＝ | 0.75 |  |  | 9
10
| 微分によりｔｉを計算する。 | [17 empty] | 11
12
13
14
15
16
| とおき、ｄｙ／ｄｔｉ として微分すると、 | [17 empty] | 17
18
19
20
| となり、ｔｉｎ ＝ Ｘ とおいて上式を整理すると、 | [17 empty] | 21
22
23
24
| Ａ・Ｘ2－Ｂ・Ｘ－Ｃ＝０ と置き換えると | [17 empty] | 25
26
27
28
29
|  |  | ｒｃ | ＝ | ０ |  | mm/hr、 |  | Ｆｃ | ＝ | #DIV/0! |  | mm/hrより | [5 empty] | 30
|  |  | Ａ | ＝ | #VALUE! |  | 、 | Ｂ | ＝ | #VALUE! |  | 、 | Ｃ | ＝ | #VALUE! |  |  |  | 31
32
| ｔｉ | ＝ | 〔 | #VALUE! |  | ＋ | #VALUE! |  | 2 | #VALUE! |  |  | × | #VALUE! |  |  | 〕 | 1.3333 | 33
|  |  |  | #VALUE! | [14 empty] | 34
|  | ＝ | #VALUE! |  | min | [13 empty] | 35
36
| ｒｉ | ＝ | 1695 |  |  |  |  | ＝ | #VALUE! |  | mm/hr | [7 empty] | 37
|  |  | #VALUE! |  | ＋ | 10 | [12 empty] | 38
39
６ 必要洪水調整容量（V1）の算定 | [18 empty] | 40
|  | Ｖ１ | ＝( | #VALUE! |  | － | ０ |  | #DIV/0! |  | #VALUE! | [6 empty] | 1 | 41
[7 empty] | 2 | [10 empty] | 360 | 42
|  |  | ＝ | #VALUE! |  | m3 | [12 empty] | 43
44
|  |  | ※浸透を加味する場合はrcを０とする | [15 empty] | 45
46
７ 堆積土砂量（V2）の計算 | [18 empty] | 47
|  | Ｖ2 | ＝ | 15 |  | × | 0 | [11 empty] | 48
|  |  | ＝ | 0 |  | m3 | [12 empty] | 49
50
８ 必要容量（ΣＶ)の計算 | [18 empty] | 51
|  | ΣＶ | ＝ | #VALUE! |  | ＋ | 0 | [11 empty] | 52
|  |  | ＝ | #VALUE! |  | m3 | #VALUE! | [11 empty] | 53
54
９ 設計容量（V)の計算 | [18 empty] | 1
|  | 雨水流出抑制施設 |  |  |  |  | H(m) |  | W(m) |  | D(m) |  | L(m) |  | Ｎ(個) |  | V(m3) |  | 2
3
|  | 1 矩形ます(側面・底面浸透) |  |  |  |  | 0 |  | 0 |  | - |  | 0 |  | 1 |  | 0 |  | 4
|  | 2 浸透トレンチ |  |  |  |  | 0.6 |  | 0.45 |  | 0.15 |  | 0 |  | 1 |  | 0 |  | 5
|  | 3 正方形ます(側面・底面浸透) |  |  |  |  | 0.7 |  | 0.7 |  | 0.3 |  | - |  | 0 |  | 0 |  | 6
7
|  | 貯留施設の場合 | [16 empty] | 8
9
10
|  | 浸透トレンチの場合 | [16 empty] | 11
12
13
|  | 浸透ますの場合 | [16 empty] | 14
15
16
|  | ここに、 |  | Ｈ | ： | 高さ（ｍ） | [12 empty] | 17
|  |  |  | Ｗ | ： | 幅（ｍ） | [12 empty] | 18
|  |  |  | Ｄ | ： | 直径（ｍ） | [12 empty] | 19
|  |  |  | Ｌ | ： | 延長（ｍ） | [12 empty] | 20
|  |  |  | λ | ： | 貯留施設の空隙率 |  |  |  | ＝ | 0.9 | [7 empty] | 21
[6 empty] | 埋戻材の空隙率 |  |  |  | ＝ | 0.3 | [7 empty] | 22
|  |  |  | Ｎ | ： | 数量（個） | [12 empty] | 23
24
|  | Ｖ | ＝ | 0 |  | m3 | #VALUE! | [11 empty] | 25
26
27
ΣＶ＝Ｖ１＋Ｖ２
ΣＶ＝Ｖ１＋Ｖ２
"Ｖ" １＝" ( ri − " "rc" /"2" "− Fc ) × ti × f × A × " "1" /"360"
Ｖ２＝ ｖ２ × Ａ
"ri "= "a" /(〖"ti" 〗^"n" " + b" )
"V1 "=" ( " "a" /(〖"ti" 〗^"n" "+ b" ) "− " "rc" /"2" "− Fc )× ti × f × A × " "1" /"360"
"y "=" ( " "a" /(〖"ti" 〗^"n" "+ b" ) "− " "rc" /"2" "− Fc )× ti"
"dy" /"dti" = ("a × {" ( 〖"ti" 〗^"n" "+ b " ) "− n × " 〖"ti" 〗^"n" "}" )/〖"( " 〖"ti" 〗^"n" "+ b )" 〗^"2" "− " "rc" /"2" "− Fc"
(" " "rc" /"2" " + Fc " ) "X" ^"2" "+" [" " "rc" /"2" " × 2b − 2b × Fc + a" ("n−1" )" " ]"X+b " (" " "rc" /"2" " × b + Fc × b − a " )"= 0"
"X "＝ ("−B + " √( "B" ^"2" "− 4 × A × C" ))/"2 × A" "ti" "=" √("n" &"X" )
"Ｖ ＝ " Ｈ" × " Ｗ" × " Ｌ" × Ｎ"
"Ｖ ＝" [" " Ｈ" × Ｗ × λ +" (" 1 - λ " )"×" "D" ^"2" " × π ÷ 4 " ]" × " Ｌ" × Ｎ"
"Ｖ ＝" [" " Ｈ "× " "Ｗ" ^"2" " × λ + " (" 1 - λ " )"×" "D" ^"2" " × π ÷ 4 ×( Ｈ - 0.15 ) " ]"× Ｎ"

## 備考
現在のバージョン |  |  | 雨水流出抑制計算ver3.1
主な改正履歴
Ver1.0
補足資料と併せて配布開始
Ver1.1
抑制施設に大型貯留槽を選択した場合の不具合を修正
全シートの飽和透水係数ｋ0初期値を0.02m/hに設定
Ver1.2
「道路内貯留」及び「事業所・共同住宅貯留」における流出係数算定の不具合を修正
Ver2.0
令和4年10月1日から適用される指針に対応するよう
貯留型施設の計算を追加
浸透型施設のオーバーフロー先を選択するよう改正
浸透計算中の表【比浸透量（kf）の算定式】に模式図を追加
Ver2.1
専用住宅の建築で使用するシートが分かりにくい説明だったためシート名等を見直し
Ver3.0
指針改正に併せて一部の計算シートで浸透ますと浸透トレンチを対応（メインの計算は変更無し）
条件入力欄を印刷範囲に追加
Ver3.1
区域名入力欄を追加
「③浸透_住宅・事業所の建築」シートの大型貯留槽横幅を30ｍまで対応（20ｍ⇒30ｍ）

## マクロ (hidden)
ウェブ配布用データ作成マクロ
処理内容
確認メッセージ表示
画面更新停止
メッセージを非表示に設定
指定行(右側の赤色セル)を非表示
入力セルを初期値に変更
全シートのA1セルを選択､フッター更新する
本エクセルを上書き保存
全シート保護
「参照」、「kf算定式」、「入力例」シートを非表示（マクロからのみ再表示可能）
ウェブ公開用エクセルをデスクトップに作成
ウェブ公開用エクセルを閉じる
画面更新再開
メッセージを再表示に設定
ウェブ配布用データ作成

## 参照 (hidden)
計画降雨 | a | b | n | 事業所浸透貯留施設リスト | 事業所浸透施設リスト | 施設 |  | 浸透面 | 目安 |  | 基本式 |  |  |  | 係数 |  |  | 備考
年超過確率 1/50 | 2439 | 11.9 | 0.75 | 矩形ます(側面・底面浸透) | 透水性舗装 |  |  |  | 設計水頭 | 施設規模 |  |  |  |  | ａ | ｂ | ｃ
年超過確率 1/30 | 2189 | 11.2 | 0.75 | 大型貯留槽（側面・底面浸透） | 浸透側溝及び浸透トレンチ | 透水性舗装 | 透水性舗装 | 底面 | H≦1.5m | - | kf=ａH+ｂ | H:設計水頭(m) |  |  | 0.014 | 1.287 | - | 比浸透量は単位 面積当たりの値
年超過確率 1/10 | 1695 | 10 | 0.75 |  | 円筒ます(側面・底面浸透)<0.2m≦Ｄ≦1m> | 浸透側溝及び浸透トレンチ | 浸透側溝 浸透トレンチ | 側面及び底面 | H≦1.5m | W≦1.5m | kf=ａH+ｂ | H:設計水頭(m) | W:施設幅(m) |  | 3.093 | 1.34W+0.677 | - | 比浸透量は単位 長さ当たりの値
年超過確率 1/5(長期) | 1406 | 9.3 | 0.75 |  | 円筒ます(底面浸透)<0.3m≦Ｄ≦1m> | 円筒ます(側面・底面浸透)<0.2m≦Ｄ≦1m> | 円筒ます | 側面及び底面 | H≦1.5m | 0.2m≦D≦1m | kf=ａH2+ｂH+ｃ | H:設計水頭(m) | D:施設直径(m) |  | 0.475D+0.945 | 6.07D+1.01 | 2.570D-0.188 | -
年超過確率 1/5(短期) | 5000 | 40 | 1 |  | 正方形ます(側面・底面浸透)<Ｗ≦1m> | 円筒ます(底面浸透)<0.3m≦Ｄ≦1m> | 円筒ます | 底面 | H≦1.5m | 0.3m≦D≦1m | kf=ａH+ｂ | H:設計水頭(m) | D:施設直径(m) |  | 1.497D-0.100 | 1.13D2+0.638D -0.011 | - | -
[5 empty] | 正方形ます(底面浸透)<Ｗ≦1m> | 正方形ます(側面・底面浸透)<Ｗ≦1m> | 正方形ます | 側面及び底面 | H≦1.5m | W≦1m | kf=ａH2+ｂＨ+ｃ | H:設計水頭(m) | W:施設幅(m) |  | 0.120W+0.985 | 7.837W+0.82 | 2.858W-0.283 | -
[6 empty] | 正方形ます(底面浸透)<Ｗ≦1m> | 正方形ます | 底面 | H≦1.5m | W≦1m | kf=ａH2+ｂＨ+ｃ | H:設計水頭(m) | W:施設幅(m) |  | 1.676W-0.137 | 1.496W2+0.671W -0.015 | - | -
[6 empty] | 矩形ます(側面・底面浸透) | 矩形ます | 側面及び底面 | 約1.5m | L≦200m、 W≦4m | kf=ａH+ｂ | H:設計水頭(m) | L:施設延長(m) | W:施設幅(m) | 3.297L+ (1.971W+4.663) | (1.401W+0684)L +(1.214W-0.834) | - | -
[6 empty] | 矩形ます(側面浸透) | 矩形ます | 側面 | 約1.5m | L≦200m、 W≦4m | kf=ａH+ｂ | H:設計水頭(m) | L:施設延長(m) | W:施設幅(m) | 3.297L+ (1.971W+4.663) | (1.401W+0684)L +(1.214W-0.834) | - | kf補正係数 H/(H+W)
[6 empty] | 大型貯留槽（側面・底面浸透） | 大型貯留槽 | 側面及び底面 | 1m≦H≦5m | W≦20m | kf=（ａH+ｂ）L | H:設計水頭(m) | L:施設延長(m) | W:施設幅(m) | 各種 | 各種 | - | 係数は規模により案分
[6 empty] | 大型貯留槽（側面浸透） | 大型貯留槽 | 側面 | 1m≦H≦5m | W≦20m | kf=（ａH+ｂ）L | H:設計水頭(m) | L:施設延長(m) | W:施設幅(m) | 各種 | 各種 | - | 係数は規模により案分

## kf算定式 (hidden)
矩形ます_側面浸透 | [5 empty] | 矩形ます_側面・底面浸透
施設 |  | 矩形ます |  |  |  | 施設 |  | 矩形ます
浸透面 |  | 側面 |  |  |  | 浸透面 |  | 側面及び底面
模式図 | [5 empty] | 模式図
算定式の 適用範囲の 目安 | 設計水頭 | 約1.5m |  |  |  | 算定式の 適用範囲の 目安 | 設計水頭 | 約1.5m
| 施設規模 | L≦200m、W≦4m |  |  |  |  | 施設規模 | L≦200m、W≦4m
基本式 |  | kf=ａH+ｂ |  |  |  | 基本式 |  | kf=ａH+ｂ
|  | H:設計水頭(m)、L:施設延長(m)、W:施設幅(m) | [5 empty] | H:設計水頭(m)、L:施設延長(m)、W:施設幅(m)
係数 | ａ | 3.297L+(1.971W+4.663) |  |  |  | 係数 | ａ | 3.297L+(1.971W+4.663)
| ｂ | (1.401W+0.684)L+(1.214W-0.834) |  |  |  |  | ｂ | (1.401W+0.684)L+(1.214W-0.834)
| ｃ | - |  |  |  |  | ｃ | -
備考 |  | kf補正係数 H/(H+W) |  |  |  | 備考 |  | -
大型貯留槽_側面・底面浸透5_10 | [5 empty] | 大型貯留槽_側面・底面浸透10_20 | [5 empty] | 大型貯留槽_側面・底面浸透20_30
施設 |  | 大型貯留槽 |  |  |  | 施設 |  | 大型貯留槽 |  |  |  | 施設 |  | 大型貯留槽
浸透面 |  | 側面及び底面 |  |  |  | 浸透面 |  | 側面及び底面 |  |  |  | 浸透面 |  | 側面及び底面
模式図 | [5 empty] | 模式図 | [5 empty] | 模式図
算定式の 適用範囲の 目安 | 設計水頭 | 1m≦H≦5m |  |  |  | 算定式の 適用範囲の 目安 | 設計水頭 | 1m≦H≦5m |  |  |  | 算定式の 適用範囲の 目安 | 設計水頭 | 1m≦H≦5m
| 施設規模 | W=5m |  | W=10m |  |  | 施設規模 | W=10m |  | W=20m |  |  | 施設規模 | W=20m |  | W=30m
基本式 |  | kf=（ａH+ｂ）L |  |  |  | 基本式 |  | kf=（ａH+ｂ）L |  |  |  | 基本式 |  | kf=（ａH+ｂ）L
|  | H:設計水頭(m)、L:施設延長(m)、W:施設幅(m) | [5 empty] | H:設計水頭(m)、L:施設延長(m)、W:施設幅(m) | [5 empty] | H:設計水頭(m)、L:施設延長(m)、W:施設幅(m)
係数 | ａ | 8.83X^-0.461 |  | 7.88X^-0.446 |  | 係数 | ａ | 7.88X^-0.446 |  | 7.06X^-0.452 |  | 係数 | ａ | 7.06X^-0.452 |  | 6.43X^-0.444
| ｂ | 7.03 |  | 14 |  |  | ｂ | 14 |  | 27.06 |  |  | ｂ | 27.06 |  | 39.75
| ｃ | - |  | - |  |  | ｃ | - |  | - |  |  | ｃ | - |  | -
備考 |  | X は幅(W)に対する長辺長さ(L)の倍率を示す。X=L/W |  |  |  | 備考 |  | X は幅(W)に対する長辺長さ(L)の倍率を示す。X=L/W |  |  |  | 備考 |  | X は幅(W)に対する長辺長さ(L)の倍率を示す。X=L/W
大型貯留槽_側面浸透5_10 | [5 empty] | 大型貯留槽_側面浸透10_20 | [5 empty] | 大型貯留槽_側面浸透20_30
施設 |  | 大型貯留槽 |  |  |  | 施設 |  | 大型貯留槽 |  |  |  | 施設 |  | 大型貯留槽
浸透面 |  | 側面 |  |  |  | 浸透面 |  | 側面 |  |  |  | 浸透面 |  | 側面
模式図 | [5 empty] | 模式図 | [5 empty] | 模式図
算定式の 適用範囲の 目安 | 設計水頭 | 1m≦H≦5m |  |  |  | 算定式の 適用範囲の 目安 | 設計水頭 | 1m≦H≦5m |  |  |  | 算定式の 適用範囲の 目安 | 設計水頭 | 1m≦H≦5m
| 施設規模 | W=5m | W=10m | W=5m | W=10m |  | 施設規模 | W=10m | W=20m | W=10m | W=20m |  | 施設規模 | W=20m | W=30m | W=20m | W=30m
基本式 |  | kf=（ａH+ｂ）L |  |  |  | 基本式 |  | kf=（ａH+ｂ）L |  |  |  | 基本式 |  | kf=（ａH+ｂ）L
|  | H:設計水頭(m)、L:施設延長(m)、W:施設幅(m) | [5 empty] | H:設計水頭(m)、L:施設延長(m)、W:施設幅(m) | [5 empty] | H:設計水頭(m)、L:施設延長(m)、W:施設幅(m)
係数 | ａ | 8.83X^-0.461 | 7.88X^-0.446 | 1.94X^-0.328 | 2.29X^-0.397 | 係数 | ａ | 7.88X^-0.446 | 7.06X^-0.452 | 2.29X^-0.397 | 2.37X^-0.488 | 係数 | ａ | 7.06X^-0.452 | 6.43X^-0.444 | 2.37X^-0.488 | 2.17X^-0.518
| ｂ | 7.03 | 14 | 7.57 | 13.84 |  | ｂ | 14 | 27.06 | 13.84 | 26.36 |  | ｂ | 27.06 | 39.75 | 26.36 | 38.79
| ｃ | - | - | - | - |  | ｃ | - | - | - | - |  | ｃ | - | - | - | -
備考 |  | X は幅(W)に対する長辺長さ(L)の倍率を示す。X=L/W |  |  |  | 備考 |  | X は幅(W)に対する長辺長さ(L)の倍率を示す。X=L/W |  |  |  | 備考 |  | X は幅(W)に対する長辺長さ(L)の倍率を示す。X=L/W